## 1Т
ПС "Кіровоградська" 154/35/10 кВ | Характеристика | Значення | Примітка
ПС "Кіровоградська" 154/35/10 кВ | Тип | ТДТН-63000/150
ПС "Кіровоградська" 154/35/10 кВ | Заводський номер | 91271
ПС "Кіровоградська" 154/35/10 кВ | Рік випуску | 1975
ПС "Кіровоградська" 154/35/10 кВ | Рік вводу | 1975
ПС "Кіровоградська" 154/35/10 кВ | Номер заказу | 63303/4
ПС "Кіровоградська" 154/35/10 кВ | Позначення | 1АХ 715.188.003
ПС "Кіровоградська" 154/35/10 кВ | Кліматичне виконання | У
ПС "Кіровоградська" 154/35/10 кВ | Категорія розміщення | 1
ПС "Кіровоградська" 154/35/10 кВ | Вид охолодження | Д
ПС "Кіровоградська" 154/35/10 кВ | Тип перемикаючого пристрою | РСО-3/150
ПС "Кіровоградська" 154/35/10 кВ | Заводський номер перемикаючого пристрою | 6180 (р/в 1974)
ПС "Кіровоградська" 154/35/10 кВ | Тип приводу перемикаючого пристрою | МЗ-4
ПС "Кіровоградська" 154/35/10 кВ | Заводский номер приводу перемикаючого пристрою | 27202
ПС "Кіровоградська" 154/35/10 кВ | Повна маса, т | 130.8
ПС "Кіровоградська" 154/35/10 кВ | Маса масла, т | 34.4
ПС "Кіровоградська" 154/35/10 кВ | Маса активної частини, т | 69.54
ПС "Кіровоградська" 154/35/10 кВ | Маса з'ємної частини баку, т | 7.9
ПС "Кіровоградська" 154/35/10 кВ | Транспортна маса, т | 109
ПС "Кіровоградська" 154/35/10 кВ | Марка масла | ТКп
ПС "Кіровоградська" 154/35/10 кВ | Номінальна потужність трансформатора, кВА | 63000
ПС "Кіровоградська" 154/35/10 кВ | Номінальна потужність обмотки ВН трансформатора, кВА | 63000
ПС "Кіровоградська" 154/35/10 кВ | Номінальна потужність обмотки СН трансформатора, кВА | 63000
ПС "Кіровоградська" 154/35/10 кВ | Номінальна потужність обмотки НН трансформатора, кВА | 63000
ПС "Кіровоградська" 154/35/10 кВ | Номінальна потужність обмотки ВН трансформатора без дуття, кВА
ПС "Кіровоградська" 154/35/10 кВ | Номінальна потужність обмотки СН трансформатора без дуття, кВА
ПС "Кіровоградська" 154/35/10 кВ | Номінальна потужність обмотки НН трансформатора без дуття, кВА
ПС "Кіровоградська" 154/35/10 кВ | Номінальна частота, Гц | 50
ПС "Кіровоградська" 154/35/10 кВ | Схема та група з'єднання обмоток | Y0/Y0/Д-0-11
ПС "Кіровоградська" 154/35/10 кВ | Кількість ступенів та діапазон регулювання напруги боку ВН | РПН ± 8*1.51
ПС "Кіровоградська" 154/35/10 кВ | Кількість ступенів та діапазон регулювання напруги боку СН | ПБВ ± 2*2.51
ПС "Кіровоградська" 154/35/10 кВ | Номінальна напруга обмотки ВН трансформатора, В | 158000
ПС "Кіровоградська" 154/35/10 кВ | Номінальна напруга обмотки СН трансформатора, В | 38500
ПС "Кіровоградська" 154/35/10 кВ | Номінальна напруга обмотки НН трансформатора, В | 11000
ПС "Кіровоградська" 154/35/10 кВ | Номінальний струм обмотки ВН трансформатора, А | 230.2
ПС "Кіровоградська" 154/35/10 кВ | Номінальний струм обмотки СН трансформатора, А | 945
ПС "Кіровоградська" 154/35/10 кВ | Номінальний струм обмотки НН трансформатора, А | 3310
ПС "Кіровоградська" 154/35/10 кВ | Напруга короткого замикання ВН-СН, % | 10.6
ПС "Кіровоградська" 154/35/10 кВ | Напруга короткого замикання ВН-НН, % | 17.6
ПС "Кіровоградська" 154/35/10 кВ | Напруга короткого замикання СН-НН, % | 6.47
ПС "Кіровоградська" 154/35/10 кВ | Втрати холостого ходу, кВт | 68.8
ПС "Кіровоградська" 154/35/10 кВ | Струм холостого ходу, % | 0.43
ПС "Кіровоградська" 154/35/10 кВ | Кількість положень сторони ВН | 19
ПС "Кіровоградська" 154/35/10 кВ | Кількість положень сторони СН | 5

## 2Т
ПС | Характеристика | Значення | Примітка
ПС "Кіровоградська" 154/35/10 кВ | Тип | ТДТН-63000/150
ПС "Кіровоградська" 154/35/10 кВ | Заводський номер | 83498
ПС "Кіровоградська" 154/35/10 кВ | Рік випуску | 1972
ПС "Кіровоградська" 154/35/10 кВ | Рік вводу | 1972
ПС "Кіровоградська" 154/35/10 кВ | Номер заказу | 63303/1
ПС "Кіровоградська" 154/35/10 кВ | Позначення | 1АХ 715.187.002
ПС "Кіровоградська" 154/35/10 кВ | Кліматичне виконання | У
ПС "Кіровоградська" 154/35/10 кВ | Категорія розміщення | 1
ПС "Кіровоградська" 154/35/10 кВ | Вид охолодження | Д
ПС "Кіровоградська" 154/35/10 кВ | Тип перемикаючого пристрою | РСО-3/150
ПС "Кіровоградська" 154/35/10 кВ | Заводський номер перемикаючого пристрою | 2853 (р/в 1971)
ПС "Кіровоградська" 154/35/10 кВ | Тип приводу перемикаючого пристрою | МЗ-4
ПС "Кіровоградська" 154/35/10 кВ | Заводський номер приводу перемикаючого пристрою | 4218
ПС "Кіровоградська" 154/35/10 кВ | Повна маса, т | 130.8
ПС "Кіровоградська" 154/35/10 кВ | Маса масла, т | 34.4
ПС "Кіровоградська" 154/35/10 кВ | Маса активної частини, т | 54
ПС "Кіровоградська" 154/35/10 кВ | Маса з'ємної частини баку, т | 7.9
ПС "Кіровоградська" 154/35/10 кВ | Транспортна маса, т | 109
ПС "Кіровоградська" 154/35/10 кВ | Марка масла | ТКп
ПС "Кіровоградська" 154/35/10 кВ | Номінальна потужність трансформатора, кВА | 63000
ПС "Кіровоградська" 154/35/10 кВ | Номінальна потужність обмотки ВН трансформатора, кВА | 63000
ПС "Кіровоградська" 154/35/10 кВ | Номінальна потужність обмотки СН трансформатора, кВА | 63000
ПС "Кіровоградська" 154/35/10 кВ | Номінальна потужність обмотки НН трансформатора, кВА | 63000
ПС "Кіровоградська" 154/35/10 кВ | Номінальна потужність обмотки ВН трансформатора без дуття, кВА
ПС "Кіровоградська" 154/35/10 кВ | Номінальна потужність обмотки СН трансформатора без дуття, кВА
ПС "Кіровоградська" 154/35/10 кВ | Номінальна потужність обмотки НН трансформатора без дуття, кВА
ПС "Кіровоградська" 154/35/10 кВ | Номінальна частота, Гц | 50
ПС "Кіровоградська" 154/35/10 кВ | Схема та група з'єднання обмоток | Y0/Y0/Д-0-11
ПС "Кіровоградська" 154/35/10 кВ | Кількість ступенів та діапазон регулювання напруги боку ВН | РПН ± 9*1.78
ПС "Кіровоградська" 154/35/10 кВ | Кількість ступенів та діапазон регулювання напруги боку СН | ПБВ ± 2*2.5
ПС "Кіровоградська" 154/35/10 кВ | Номінальна напруга обмотки ВН трансформатора, В | 158000
ПС "Кіровоградська" 154/35/10 кВ | Номінальна напруга обмотки СН трансформатора, В | 38500
ПС "Кіровоградська" 154/35/10 кВ | Номінальна напруга обмотки НН трансформатора, В | 11000
ПС "Кіровоградська" 154/35/10 кВ | Номінальний струм обмотки ВН трансформатора, А | 230.2
ПС "Кіровоградська" 154/35/10 кВ | Номінальний струм обмотки СН трансформатора, А | 945
ПС "Кіровоградська" 154/35/10 кВ | Номінальний струм обмотки НН трансформатора, А | 3310
ПС "Кіровоградська" 154/35/10 кВ | Напруга короткого замикання ВН-СН, % | 10.8
ПС "Кіровоградська" 154/35/10 кВ | Напруга короткого замикання ВН-НН, % | 17.7
ПС "Кіровоградська" 154/35/10 кВ | Напруга короткого замикання СН-НН, % | 6.38
ПС "Кіровоградська" 154/35/10 кВ | Втрати холостого ходу, кВт | 63
ПС "Кіровоградська" 154/35/10 кВ | Струм холостого ходу, % | 0.36
ПС "Кіровоградська" 154/35/10 кВ | Кількість положень сторони ВН | 19
ПС "Кіровоградська" 154/35/10 кВ | Кількість положень сторони СН | 5

## 3Т
ПС "Кіровоградська" 154/35/10 кВ | Характеристика | Значення | Примітка
ПС "Кіровоградська" 154/35/10 кВ | Тип | ТРДН-32000/150
ПС "Кіровоградська" 154/35/10 кВ | Заводський номер | 130702
ПС "Кіровоградська" 154/35/10 кВ | Рік випуску | 1986
ПС "Кіровоградська" 154/35/10 кВ | Рік вводу | 1999
ПС "Кіровоградська" 154/35/10 кВ | Номер заказу | 32813/25
ПС "Кіровоградська" 154/35/10 кВ | Позначення
ПС "Кіровоградська" 154/35/10 кВ | Кліматичне виконання | У
ПС "Кіровоградська" 154/35/10 кВ | Категорія розміщення | 1
ПС "Кіровоградська" 154/35/10 кВ | Вид охолодження | Д
ПС "Кіровоградська" 154/35/10 кВ | Тип перемикаючого пристрою | РС-4-3/150
ПС "Кіровоградська" 154/35/10 кВ | Заводський номер перемикаючого пристрою | 25905 (р/в 19)
ПС "Кіровоградська" 154/35/10 кВ | Тип приводу перемикаючого пристрою | МЗ-4
ПС "Кіровоградська" 154/35/10 кВ | Заводский номер приводу перемикаючого пристрою
ПС "Кіровоградська" 154/35/10 кВ | Повна маса, т | 83
ПС "Кіровоградська" 154/35/10 кВ | Маса масла, т | 25
ПС "Кіровоградська" 154/35/10 кВ | Маса активної частини, т | 69.54
ПС "Кіровоградська" 154/35/10 кВ | Маса з'ємної частини баку, т
ПС "Кіровоградська" 154/35/10 кВ | Транспортна маса, т
ПС "Кіровоградська" 154/35/10 кВ | Марка масла | ТКп
ПС "Кіровоградська" 154/35/10 кВ | Номінальна потужність трансформатора, кВА | 32000
ПС "Кіровоградська" 154/35/10 кВ | Номінальна потужність обмотки ВН трансформатора, кВА | 32000
ПС "Кіровоградська" 154/35/10 кВ | Номінальна потужність обмотки НН1 трансформатора, кВА | 16000
ПС "Кіровоградська" 154/35/10 кВ | Номінальна потужність обмотки НН2 трансформатора, кВА | 16000
ПС "Кіровоградська" 154/35/10 кВ | Номінальна потужність обмотки ВН трансформатора без дуття, кВА
ПС "Кіровоградська" 154/35/10 кВ | Номінальна потужність обмотки СН трансформатора без дуття, кВА
ПС "Кіровоградська" 154/35/10 кВ | Номінальна потужність обмотки НН трансформатора без дуття, кВА
ПС "Кіровоградська" 154/35/10 кВ | Номінальна частота, Гц | 50
ПС "Кіровоградська" 154/35/10 кВ | Схема та група з'єднання обмоток | Y0/Д/Д-11-11
ПС "Кіровоградська" 154/35/10 кВ | Кількість ступенів та діапазон регулювання напруги боку ВН | РПН ± 8*1.5
ПС "Кіровоградська" 154/35/10 кВ | Номінальна напруга обмотки ВН трансформатора, В | 158000
ПС "Кіровоградська" 154/35/10 кВ | Номінальна напруга обмотки НН1 трансформатора, В | 10500
ПС "Кіровоградська" 154/35/10 кВ | Номінальна напруга обмотки НН2 трансформатора, В | 10500
ПС "Кіровоградська" 154/35/10 кВ | Номінальний струм обмотки ВН трансформатора, А | 117
ПС "Кіровоградська" 154/35/10 кВ | Номінальний струм обмотки НН1 трансформатора, А | 878
ПС "Кіровоградська" 154/35/10 кВ | Номінальний струм обмотки НН2 трансформатора, А | 878
ПС "Кіровоградська" 154/35/10 кВ | Напруга короткого замикання ВН-НН1, % | 9.22
ПС "Кіровоградська" 154/35/10 кВ | Напруга короткого замикання ВН-НН2, % | 9.26
ПС "Кіровоградська" 154/35/10 кВ | Напруга короткого замикання Н1Н-НН2, % | 16.9
ПС "Кіровоградська" 154/35/10 кВ | Втрати холостого ходу, кВт | 35.2
ПС "Кіровоградська" 154/35/10 кВ | Струм холостого ходу, % | 0.43
ПС "Кіровоградська" 154/35/10 кВ | Кількість положень сторони ВН | 19

## ТВП
Об`єкт | Вид обладнання | Приєднання | Тип | Зав. № | Рік випуску | рік вводу | Uвн, кВ | Uнн, кВ | Uкз, % | Виробник | Примітка
ПС "Кіровоградська" 154/35/10 кВ | Трансформатор 10 кВ | 1ТВП | TМ-250/10 | 1320 | 1993 | 1993 | 10 ±2*2,5% | 0.4 | 4.61
ПС "Кіровоградська" 154/35/10 кВ | Трансформатор 10 кВ | 2ТВП | ТМ-250/10 | 535615 | 1975 | 1975 | 10 ±2*2,5% | 0.4 | 4.7
ПС "Кіровоградська" 154/35/10 кВ | Трансформатор 10 кВ | 3ТВП | 2Tn-315-12r | 429873 | 1970 | 2013 | 10 ±2*2,5% | 0.4 | 5.4

## ТДК
Об`єкт | Вид обладнання | Приєднання | Тип | Зав. № | Рік випуску | Рік вводу | Uвн, кВ | Uнн, кВ | Uкз, % | Виробник | Примітка | Повна вага,т | Вага масла,т
ПС "Кіровоградська" 154/35/10 кВ | Трансформатор 10 кВ | 1ТДК | ТМ-630/10 | 3138 | 1969 | 1970 | 10 ±2*2,5% | 0.23 | 4.72 |  |  | 1.9 | 0.49
ПС "Кіровоградська" 154/35/10 кВ | Трансформатор 10 кВ | 2ТДК | ТМ-630/10 | 25023 | 1977 | 1977 | 10 ±2*2,5% | 0.23 | 4.5 |  |  | 1.92 | 0.49
ПС "Кіровоградська" 154/35/10 кВ | Трансформатор 10 кВ | 3ТДК | ТМ-630/10 | 337475 | 1984 | 1984 | 10 ±2*2,5% | 0.23 | 4.51 |  |  | 1.92 | 0.49
ПС "Кіровоградська" 154/35/10 кВ | Трансформатор 10 кВ | 4ТДК | ТМ-630/10 | 828144 | 2015 | 2015 | 10 ±2*2,5% | 0.23 | 5.76 |  |  | 1.83 | 0.46
ПС "Кіровоградська" 154/35/10 кВ | Трансформатор 10 кВ | 5ТДК | ТМ-400/10 | 22830 | 1972 | 1972 | 10 ±2*2,5% | 0.23 | 4.57 |  |  | 1.75 | 0.48
ПС "Кіровоградська" 154/35/10 кВ | Трансформатор 10 кВ | 6ТДК | ТВМГ-250/10 | 1250693 | 1990 | 1990 | 10 ±2*2,5% | 0.23 | 4.82 |  |  | 1.05 | 0.25

## ДК
Обєкт | Вид обладнання | Приєднання | Тип | Зав. № | Рік випуску | Рік вводу
ПС "Кіровоградська" 154/35/10 кВ | Дугогасяча катушка 35 кВ | ДК-31/1 | ЗРОМ-550/35 | 903729 | 1969 | 1969
ПС "Кіровоградська" 154/35/10 кВ | Дугогасяча катушка 35 кВ | ДК-31/2 | ASR 1.0 | 8415 | 2012 | 2012
ПС "Кіровоградська" 154/35/10 кВ | Дугогасяча катушка 35 кВ | ДК-32 | GEUF6402/110 | 261012 | 1936 | 1968
ПС "Кіровоградська" 154/35/10 кВ | Дугогасяча катушка 10 кВ | ДК-11/1 | РЗДСОМ-380/10 | 11276181 | 1985 | 1985
ПС "Кіровоградська" 154/35/10 кВ | Дугогасяча катушка 10 кВ | ДК-11/2 | РЗДПОМ-480/10 | 697 | 1991 | 1991
ПС "Кіровоградська" 154/35/10 кВ | Дугогасяча катушка 10 кВ | ДК-12/1 | ЗРОМ-300/10 | 1031131 | 1973 | 1973
ПС "Кіровоградська" 154/35/10 кВ | Дугогасяча катушка 10 кВ | ДК-12/2 | РЗДПОМ-190/10 | 1415261 | 1990 | 1990
ПС "Кіровоградська" 154/35/10 кВ | Дугогасяча катушка 10 кВ | ДК-13/1 | ЗРОМ-300/10 | 10154420 | 1972 | 1973
ПС "Кіровоградська" 154/35/10 кВ | Дугогасяча катушка 10 кВ | ДК-13/2 | РЗДПОМ-190/10 | 1415262 | 1990 | 1990
ПС "Кіровоградська" 154/35/10 кВ | Дугогасяча катушка 10 кВ | ДК-14/1 | ЗРОМ-300/10 | 999355 | 1972 | 1973
ПС "Кіровоградська" 154/35/10 кВ | Дугогасяча катушка 10 кВ | ДК-14/2 | РЗДПОМ-480/10 | 705 | 1991 | 1991
ПС "Кіровоградська" 154/35/10 кВ | Дугогасяча катушка 10 кВ | ДК-15 | ЗРОМ-300/10 | 1147784 | 1979 | 1994
ПС "Кіровоградська" 154/35/10 кВ | Дугогасяча катушка 10 кВ | ДК-16 | ЗРОМ-300/10 | 1153057 | 1979 | 1994
ПС "Кіровоградська" 154/35/10 кВ | Струмообмежуючий реактор 10кВ | РБ-11 | РБСДГ10-2х2500-0,20 | 17408 | 1974 | 1975
ПС "Кіровоградська" 154/35/10 кВ | Струмообмежуючий реактор 10кВ | РБ-12 | РБАСМ10-2х2500-10 | 14969 | 1972 | 1972

## Роз`єднувачі
Об`єкт | Вид обладнання | Приєднання | Місце установки | РЛНД-35/1000 | Зав. № | Рік випуску | Рік вводу | Виробник | Примітка
ПС "Кіровоградська" 154/35/10 кВ | Роз'єднувач 150 кВ | Л-13-1 | Фази ABC | РЛНД-1-150/1000 |  | 1979 | 1979
ПС "Кіровоградська" 154/35/10 кВ | Роз'єднувач 150 кВ | Л-13-2 | Фаза A | РЛНД-150/1000 |  | 1979 | 1979
ПС "Кіровоградська" 154/35/10 кВ | Роз'єднувач 150 кВ | Л-13-2 | Фаза B | РЛНД-150/1000 |  | 1979 | 1979
ПС "Кіровоградська" 154/35/10 кВ | Роз'єднувач 150 кВ | Л-13-2 | Фаза C | РЛНД-150/1000 |  | 1979 | 1979
ПС "Кіровоградська" 154/35/10 кВ | Роз'єднувач 150 кВ | Л-13-3 | Фази ABC | РЛНД-150/1001 |  | 1979 | 1979
ПС "Кіровоградська" 154/35/10 кВ | Роз'єднувач 150 кВ | Л-13-0 | Фази ABC | РЛНД-2-150/1000 |  | 1979 | 1979
ПС "Кіровоградська" 154/35/10 кВ | Роз'єднувач 150 кВ | Л-14-1 | Фази ABC | РЛНД-2-150/1000 |  | 1975 | 1975
ПС "Кіровоградська" 154/35/10 кВ | Роз'єднувач 150 кВ | Л-14-2 | Фаза A | РЛНД-150/1000 |  | 1975 | 1975
ПС "Кіровоградська" 154/35/10 кВ | Роз'єднувач 150 кВ | Л-14-2 | Фаза B | РЛНД-150/1001 |  | 1975 | 1975
ПС "Кіровоградська" 154/35/10 кВ | Роз'єднувач 150 кВ | Л-14-2 | Фаза C | РЛНД-150/1002 |  | 1975 | 1975
ПС "Кіровоградська" 154/35/10 кВ | Роз'єднувач 150 кВ | Л-14-3 | Фази ABC | РЛНД-150/1003 |  | 1975 | 1975
ПС "Кіровоградська" 154/35/10 кВ | Роз'єднувач 150 кВ | Л-14-0 | Фази ABC | РЛНД-2-150/1000 |  | 1975 | 1975
ПС "Кіровоградська" 154/35/10 кВ | Роз'єднувач 150 кВ | Л-15-1 | Фази ABC | РЛНД-1-150/1000 |  | 1988 | 1988
ПС "Кіровоградська" 154/35/10 кВ | Роз'єднувач 150 кВ | Л-15-2 | Фаза A | РЛНД-150/1000 |  | 1988 | 1988
ПС "Кіровоградська" 154/35/10 кВ | Роз'єднувач 150 кВ | Л-15-2 | Фаза B | РЛНД-150/1000 |  | 1988 | 1988
ПС "Кіровоградська" 154/35/10 кВ | Роз'єднувач 150 кВ | Л-15-2 | Фаза C | РЛНД-150/1000 |  | 1988 | 1988
ПС "Кіровоградська" 154/35/10 кВ | Роз'єднувач 150 кВ | Л-15-3 | Фази ABC | РЛНД-150/1000 |  | 1974 | 1974
ПС "Кіровоградська" 154/35/10 кВ | Роз'єднувач 150 кВ | Л-15-0 | Фази ABC | РЛНД-2-150/1000 |  | 1988 | 1988
ПС "Кіровоградська" 154/35/10 кВ | Роз'єднувач 150 кВ | Л-16-1 | Фази ABC | РЛНД-1-150/1000 |  | 1987 | 1987
ПС "Кіровоградська" 154/35/10 кВ | Роз'єднувач 150 кВ | Л-16-2 | Фаза A | РЛНД-150/1000 |  | 1989 | 1989
ПС "Кіровоградська" 154/35/10 кВ | Роз'єднувач 150 кВ | Л-16-2 | Фаза B | РЛНД-150/1000 |  | 1989 | 1989
ПС "Кіровоградська" 154/35/10 кВ | Роз'єднувач 150 кВ | Л-16-2 | Фаза C | РЛНД-150/1000 |  | 1989 | 1989
ПС "Кіровоградська" 154/35/10 кВ | Роз'єднувач 150 кВ | Л-16-3 | Фази ABC | РЛНД-150/1000 |  | 1989 | 1989
ПС "Кіровоградська" 154/35/10 кВ | Роз'єднувач 150 кВ | Л-16-0 | Фази ABC | РЛНД-150/1000 |  | 1987 | 1987
ПС "Кіровоградська" 154/35/10 кВ | Роз'єднувач 150 кВ | Л-17-1 | Фази ABC | РЛНД-2-150/1000 |  | 1984 | 1984
ПС "Кіровоградська" 154/35/10 кВ | Роз'єднувач 150 кВ | Л-17-2 | Фаза A | РЛНД-150/1000 |  | 1984 | 1984
ПС "Кіровоградська" 154/35/10 кВ | Роз'єднувач 150 кВ | Л-17-2 | Фаза B | РЛНД-150/1000 |  | 1984 | 1984
ПС "Кіровоградська" 154/35/10 кВ | Роз'єднувач 150 кВ | Л-17-2 | Фаза C | РЛНД-150/1000 |  | 1984 | 1984
ПС "Кіровоградська" 154/35/10 кВ | Роз'єднувач 150 кВ | Л-17-3 | Фази ABC | РЛНД-150/1000 |  | 1984 | 1984
ПС "Кіровоградська" 154/35/10 кВ | Роз'єднувач 150 кВ | Л-17-0 | Фази ABC | РЛНД-2-150/1000 |  | 1984 | 1984
ПС "Кіровоградська" 154/35/10 кВ | Роз'єднувач 150 кВ | Л-18-1 | Фази ABC | РЛНД-1-150/1000 |  | 1984 | 1984
ПС "Кіровоградська" 154/35/10 кВ | Роз'єднувач 150 кВ | Л-18-2 | Фаза A | РЛНД-150/1000 |  | 1969 | 1969
ПС "Кіровоградська" 154/35/10 кВ | Роз'єднувач 150 кВ | Л-18-2 | Фаза B | РЛНД-150/1000 |  | 1969 | 1969
ПС "Кіровоградська" 154/35/10 кВ | Роз'єднувач 150 кВ | Л-18-2 | Фаза C | РЛНД-150/1002 |  | 1969 | 1969
ПС "Кіровоградська" 154/35/10 кВ | Роз'єднувач 150 кВ | Л-18-3 | Фази ABC | РЛНД-150/1000 |  | 1969 | 1969
ПС "Кіровоградська" 154/35/10 кВ | Роз'єднувач 150 кВ | Л-18-0 | Фази ABC | РЛНД-2-150/1000 |  | 1969 | 1969
ПС "Кіровоградська" 154/35/10 кВ | Роз'єднувач 150 кВ | Л-21-1 | Фази ABC | РЛНД-1-150/1000 |  | 1970 | 1970
ПС "Кіровоградська" 154/35/10 кВ | Роз'єднувач 150 кВ | Л-21-2 | Фаза A | РЛНД-150/1000 |  | 1984 | 1984
ПС "Кіровоградська" 154/35/10 кВ | Роз'єднувач 150 кВ | Л-21-2 | Фаза B | РЛНД-150/1000 |  | 1984 | 1984
ПС "Кіровоградська" 154/35/10 кВ | Роз'єднувач 150 кВ | Л-21-2 | Фаза C | РЛНД-150/1000 |  | 1984 | 1984
ПС "Кіровоградська" 154/35/10 кВ | Роз'єднувач 150 кВ | Л-21-3 | Фази ABC | РЛНД-150/1000 |  | 1970 | 1970
ПС "Кіровоградська" 154/35/10 кВ | Роз'єднувач 150 кВ | Л-21-0 | Фази ABC | РЛНД-2-150/1000 |  | 1970 | 1970
ПС "Кіровоградська" 154/35/10 кВ | Роз'єднувач 150 кВ | Т-1-1 | Фази ABC | РЛНД-1-150/1000 |  | 1968 | 1968
ПС "Кіровоградська" 154/35/10 кВ | Роз'єднувач 150 кВ | Т-1-2 | Фаза A | РЛНД-150/1000 |  | 1984 | 1984
ПС "Кіровоградська" 154/35/10 кВ | Роз'єднувач 150 кВ | Т-1-2 | Фаза B | РЛНД-150/1000 |  | 1984 | 1984
ПС "Кіровоградська" 154/35/10 кВ | Роз'єднувач 150 кВ | Т-1-2 | Фаза C | РЛНД-150/1000 |  | 1984 | 1984
ПС "Кіровоградська" 154/35/10 кВ | Роз'єднувач 150 кВ | Т-1-3 | Фази ABC | РЛНД-150/1000 |  | 1968 | 1968
ПС "Кіровоградська" 154/35/10 кВ | Роз'єднувач 150 кВ | Т-1-0 | Фази ABC | РЛНД-2-150/1000 |  | 1968 | 1968
ПС "Кіровоградська" 154/35/10 кВ | Роз'єднувач 150 кВ | Т-2-1 | Фази ABC | РЛНД-1-150/1000 |  | 1971 | 1971
ПС "Кіровоградська" 154/35/10 кВ | Роз'єднувач 150 кВ | Т-2-2 | Фаза A | РЛНД-150/1000 |  | 1984 | 1984
ПС "Кіровоградська" 154/35/10 кВ | Роз'єднувач 150 кВ | Т-2-2 | Фаза B | РЛНД-150/1000 |  | 1984 | 1984
ПС "Кіровоградська" 154/35/10 кВ | Роз'єднувач 150 кВ | Т-2-2 | Фаза C | РЛНД-150/1000 |  | 1984 | 1984
ПС "Кіровоградська" 154/35/10 кВ | Роз'єднувач 150 кВ | Т-2-3 | Фази ABC | РЛНД-150/1000 |  | 1971 | 1971
ПС "Кіровоградська" 154/35/10 кВ | Роз'єднувач 150 кВ | Т-2-0 | Фази ABC | РЛНД-2-150/1000 |  | 1971 | 1971
ПС "Кіровоградська" 154/35/10 кВ | Роз'єднувач 150 кВ | Т-3-1 | Фази ABC | РЛНД-1-150/1000 |  | 1983 | 1983
ПС "Кіровоградська" 154/35/10 кВ | Роз'єднувач 150 кВ | Т-3-2 | Фаза A | РЛНД-150/1000 |  | 1983 | 1983
ПС "Кіровоградська" 154/35/10 кВ | Роз'єднувач 150 кВ | Т-3-2 | Фаза B | РЛНД-150/1000 |  | 1983 | 1983
ПС "Кіровоградська" 154/35/10 кВ | Роз'єднувач 150 кВ | Т-3-2 | Фаза C | РЛНД-150/1000 |  | 1983 | 1983
ПС "Кіровоградська" 154/35/10 кВ | Роз'єднувач 150 кВ | Т-3-3 | Фази ABC | РЛНД-150/1000 |  | 1983 | 1983
ПС "Кіровоградська" 154/35/10 кВ | Роз'єднувач 150 кВ | Т-3-0 | Фази ABC | РЛНД-1-150/1000 |  | 1983 | 1983
ПС "Кіровоградська" 154/35/10 кВ | Роз'єднувач 150 кВ | М-1-1 | Фази ABC | РЛНД-1-150/1000 |  | 1976 | 1976
ПС "Кіровоградська" 154/35/10 кВ | Роз'єднувач 150 кВ | М-1-2 | Фази ABC | РЛНД-1-150/1000 |  | 1975 | 1975
ПС "Кіровоградська" 154/35/10 кВ | Роз'єднувач 150 кВ | Ш-1-1 | Фази ABC | РЛНД-1-150/1000 |  | 1969 | 1969
ПС "Кіровоградська" 154/35/10 кВ | Роз'єднувач 150 кВ | Ш-1-2 | Фаза A | РЛНД-150/1000 |  | 1969 | 1969
ПС "Кіровоградська" 154/35/10 кВ | Роз'єднувач 150 кВ | Ш-1-2 | Фаза B | РЛНД-150/1000 |  | 1969 | 1969
ПС "Кіровоградська" 154/35/10 кВ | Роз'єднувач 150 кВ | Ш-1-2 | Фаза C | РЛНД-150/1000 |  | 1969 | 1969
ПС "Кіровоградська" 154/35/10 кВ | Роз'єднувач 150 кВ | Ш-1-3 | Фази ABC | РЛНД-2-150/1000 |  | 1969 | 1969
ПС "Кіровоградська" 154/35/10 кВ | Роз'єднувач 150 кВ | ТН-1-1 | Фази ABC | РЛНД-2-150/1000 |  | 1977 | 1977
ПС "Кіровоградська" 154/35/10 кВ | Роз'єднувач 150 кВ | ТН-2-2 | Фази ABC | РЛНД-2-150/1000 |  | 1968 | 1968
ПС "Кіровоградська" 154/35/10 кВ | Роз'єднувач 150 кВ | Т-1-з | Нейтраль | ЗОН-1-110 |  | 1975 | 1975
ПС "Кіровоградська" 154/35/10 кВ | Роз'єднувач 150 кВ | Т-2-з | Нейтраль | ЗОН-1-110 |  | 1972 | 1972
ПС "Кіровоградська" 154/35/10 кВ | Роз'єднувач 150 кВ | РП-150 | Фази ABC | РЛНД-1-150/1000 |  | 1985 | 1985
ПС "Кіровоградська" 154/35/10 кВ | Роз'єднувач 35 кВ | Т-31-1 | Фази ABC | РЛНД-1-35/1000 |  | 1975 | 1975
ПС "Кіровоградська" 154/35/10 кВ | Роз'єднувач 35 кВ | Т-31-0 | Фази ABC | РЛНД-2-35/1000 |  | 1975 | 1975
ПС "Кіровоградська" 154/35/10 кВ | Роз'єднувач 35 кВ | Т-32-2 | Фази ABC | РЛНД-1-35/1000 |  | 1972 | 1972
ПС "Кіровоградська" 154/35/10 кВ | Роз'єднувач 35 кВ | Т-32-0 | Фази ABC | РЛНД-2-35/1000 |  | 1972 | 1972
ПС "Кіровоградська" 154/35/10 кВ | Роз'єднувач 35 кВ | ТН-31-1 | Фази ABC | РЛНД-2-35/600 |  | 1964 | 1964
ПС "Кіровоградська" 154/35/10 кВ | Роз'єднувач 35 кВ | ТН-32-2 | Фази ABC | РЛНД-2-35/600 |  | 1964 | 1964
ПС "Кіровоградська" 154/35/10 кВ | Роз'єднувач 35 кВ | РП-35 | Фази ABC | РЛНД-35/600 |  | 1985 | 1985
ПС "Кіровоградська" 154/35/10 кВ | Роз'єднувач 35 кВ | Ш-31-1 | Фази ABC | РЛНД-1-35/600 |  | 1974 | 1974
ПС "Кіровоградська" 154/35/10 кВ | Роз'єднувач 35 кВ | Ш-31-3 | Фази ABC | РЛНД-2-35/1000 |  | 1974 | 1974
ПС "Кіровоградська" 154/35/10 кВ | Роз'єднувач 35 кВ | С-31-1 | Фази ABC | РЛНД-1-35/600 |  | 1973 | 1973
ПС "Кіровоградська" 154/35/10 кВ | Роз'єднувач 35 кВ | С-31-2 | Фази ABC | РЛНД-1-35/600 |  | 1973 | 1973
ПС "Кіровоградська" 154/35/10 кВ | Роз'єднувач 35 кВ | Л-300-1 | Фази ABC | РЛНД-1-35/1000 |  | 1964 | 1964
ПС "Кіровоградська" 154/35/10 кВ | Роз'єднувач 35 кВ | Л-300-3 | Фази ABC | РЛНД-1-35/600 |  | 1964 | 1964
ПС "Кіровоградська" 154/35/10 кВ | Роз'єднувач 35 кВ | Л-300-0 | Фази ABC | РЛНД-2-35/600 |  | 1964 | 1964
ПС "Кіровоградська" 154/35/10 кВ | Роз'єднувач 35 кВ | Л-301-1 | Фази ABC | РЛНД-1-35/1000 |  | 1972 | 1972
ПС "Кіровоградська" 154/35/10 кВ | Роз'єднувач 35 кВ | Л-301-3 | Фази ABC | РЛНД-35/1000 |  | 1972 | 1972
ПС "Кіровоградська" 154/35/10 кВ | Роз'єднувач 35 кВ | Л-301-0 | Фази ABC | РЛНД-2-35/1000 |  | 1972 | 1972
ПС "Кіровоградська" 154/35/10 кВ | Роз'єднувач 35 кВ | Л-302-1 | Фази ABC | РЛНД-1-35/600 |  | 1964 | 1964
ПС "Кіровоградська" 154/35/10 кВ | Роз'єднувач 35 кВ | Л-302-3 | Фази ABC | РЛНД-35/1000 |  | 1964 | 1964
ПС "Кіровоградська" 154/35/10 кВ | Роз'єднувач 35 кВ | Л-302-0 | Фази ABC | РЛНД-2-35/1000 |  | 1964 | 1964
ПС "Кіровоградська" 154/35/10 кВ | Роз'єднувач 35 кВ | Л-303-1 | Фази ABC | РЛНД-1-35/600 |  | 1974 | 1974
ПС "Кіровоградська" 154/35/10 кВ | Роз'єднувач 35 кВ | Л-303-3 | Фази ABC | РЛНД-35/1000 |  | 1974 | 1974
ПС "Кіровоградська" 154/35/10 кВ | Роз'єднувач 35 кВ | Л-303-0 | Фази ABC | РЛНД-2-35/600 |  | 1974 | 1974
ПС "Кіровоградська" 154/35/10 кВ | Роз'єднувач 35 кВ | Л-304-1 | Фази ABC | РЛНД-1-35/1000 |  | 2012 | 2012
ПС "Кіровоградська" 154/35/10 кВ | Роз'єднувач 35 кВ | Л-304-3 | Фази ABC | РЛНД-35/1000 |  | 2012 | 2012
ПС "Кіровоградська" 154/35/10 кВ | Роз'єднувач 35 кВ | Л-304-0 | Фази ABC | РДЗ-2-35/1000 |  | 2012 | 2012
ПС "Кіровоградська" 154/35/10 кВ | Роз'єднувач 35 кВ | Л-305-2 | Фази ABC | РЛНД-1-35/1000 |  | 2012 | 2012
ПС "Кіровоградська" 154/35/10 кВ | Роз'єднувач 35 кВ | Л-305-3 | Фази ABC | РЛНД-35/1000 |  | 2012 | 2012
ПС "Кіровоградська" 154/35/10 кВ | Роз'єднувач 35 кВ | Л-305-0 | Фази ABC | РДЗ-2-35/1000 |  | 2012 | 2012
ПС "Кіровоградська" 154/35/10 кВ | Роз'єднувач 35 кВ | Л-306-2 | Фази ABC | РЛНД-1-35/600 |  | 1967 | 1967
ПС "Кіровоградська" 154/35/10 кВ | Роз'єднувач 35 кВ | Л-306-3 | Фази ABC | РЛНД-35/1000 |  | 1967 | 1967
ПС "Кіровоградська" 154/35/10 кВ | Роз'єднувач 35 кВ | Л-306-0 | Фази ABC | РЛНД-2-35/1000 |  | 1963 | 1963
ПС "Кіровоградська" 154/35/10 кВ | Роз'єднувач 35 кВ | Л-307-2 | Фази ABC | РЛНД-1-35/600 |  | 1972 | 1972
ПС "Кіровоградська" 154/35/10 кВ | Роз'єднувач 35 кВ | Л-307-3 | Фази ABC | РЛНД-35/600 |  | 1972 | 1972
ПС "Кіровоградська" 154/35/10 кВ | Роз'єднувач 35 кВ | Л-307-0 | Фази ABC | РЛНД-2-35/600 |  | 1972 | 1972
ПС "Кіровоградська" 154/35/10 кВ | Роз'єднувач 35 кВ | ДК-31-1 | Нейтраль | РНДЗ-2-35/1000 |  | 1969 | 1969
ПС "Кіровоградська" 154/35/10 кВ | Роз'єднувач 35 кВ | ДК-32-2 | Нейтраль | РНЗД-2-35/1000 |  | 1962 | 1962
ПС "Кіровоградська" 154/35/10 кВ | Роз'єднувач 35 кВ | ДК-31/32 | Нейтраль | РДЗ-2-35/1000 |  | 2012 | 2012
ПС "Кіровоградська" 154/35/10 кВ | Роз'єднувач 10 кВ | Т-11-1 | Фази ABC | РВ-10/1000 |  | 1972 | 1972
ПС "Кіровоградська" 154/35/10 кВ | Роз'єднувач 10 кВ | Т-11-0 | Фази ABC | РВ-10/1000 |  | 1972 | 1972
ПС "Кіровоградська" 154/35/10 кВ | Роз'єднувач 10 кВ | Т-12-0 | Фази ABC | РВ-10/1000 |  | 1972 | 1972
ПС "Кіровоградська" 154/35/10 кВ | Роз'єднувач 10 кВ | ДК-11-1 | Нейтраль | РЛНД-10/600 |  | 2008 | 2008
ПС "Кіровоградська" 154/35/10 кВ | Роз'єднувач 10 кВ | ДК-12-2 | Нейтраль | РЛНД-10/600 |  | 2008 | 2008
ПС "Кіровоградська" 154/35/10 кВ | Роз'єднувач 10 кВ | ДК-13-3 | Нейтраль | РЛНД-1-10/600 |  | 1975 | 1975
ПС "Кіровоградська" 154/35/10 кВ | Роз'єднувач 10 кВ | ДК-14-4 | Нейтраль | РЛНД-1-10/600 |  | 1975 | 1975
ПС "Кіровоградська" 154/35/10 кВ | Роз'єднувач 10 кВ | ДК-15-5 | Нейтраль | РЛНД-1-10/600 |  | 1975 | 1975
ПС "Кіровоградська" 154/35/10 кВ | Роз'єднувач 10 кВ | ДК-16-6 | Нейтраль | РЛНД-1-10/600 |  | 1975 | 1975

## Вимикачі
Об`єкт | Вид обладнання | № комірки | Приєднання | Тип | Зав. № | Рік випуску | Рік вводу | Тип приводу | Номінальний струм, А | Номінальний струм КЗ, кА | Виробник | Примітка
ПС "Кіровоградська" 154/35/10 кВ | Вимикач 150 кВ | Л-13 | Л-13 | LTB-170 D1/B | 8631849 | 2002 | 2002 | BLK-222 | 3150 | 40 | АВВ
ПС "Кіровоградська" 154/35/10 кВ | Вимикач 150 кВ | Л-14 | Л-14 | LTB-170 D1/B | 8631847 | 2002 | 2002 | BLK-222 | 3150 | 40 | АВВ
ПС "Кіровоградська" 154/35/10 кВ | Вимикач 150 кВ | Л-15 | Л-15 | LTB-170 D1/B | 8631846 | 2002 | 2002 | BLK-222 | 3150 | 40 | АВВ
ПС "Кіровоградська" 154/35/10 кВ | Вимикач 150 кВ | Л-16 | Л-16 | LTB-170 D1/B | 8631850 | 2002 | 2002 | BLK-222 | 3150 | 40 | АВВ
ПС "Кіровоградська" 154/35/10 кВ | Вимикач 150 кВ | Л-17 | Л-17 | LTB-170 D1/B | 8541818 | 2000 | 2000 | BLK-222 | 3150 | 40 | АВВ
ПС "Кіровоградська" 154/35/10 кВ | Вимикач 150 кВ | Л-18 | Л-18 | LTB-170 D1/B | 8631854 | 2002 | 2002 | BLK-222 | 3150 | 40 | АВВ
ПС "Кіровоградська" 154/35/10 кВ | Вимикач 150 кВ | Л-21 | Л-21 | LTB-170 D1/B | 8541819 | 2000 | 2000 | BLK-222 | 3150 | 40 | АВВ
ПС "Кіровоградська" 154/35/10 кВ | Вимикач 150 кВ | Т-1 | Т-1 | LTB-170 D1/B | 8631853 | 2002 | 2002 | BLK-222 | 3150 | 40 | АВВ
ПС "Кіровоградська" 154/35/10 кВ | Вимикач 150 кВ | Т-2 | Т-2 | LTB-170 D1/B | 8631848 | 2002 | 2002 | BLK-222 | 3150 | 40 | АВВ
ПС "Кіровоградська" 154/35/10 кВ | Вимикач 150 кВ | Т-3 | Т-3 | LTB-170 D1/B | 8631845 | 2002 | 2002 | BLK-222 | 3150 | 40 | АВВ
ПС "Кіровоградська" 154/35/10 кВ | Вимикач 150 кВ | М-1 | М-1 | LTB-170 D1/B | 8631851 | 2002 | 2002 | BLK-222 | 3150 | 40 | АВВ
ПС "Кіровоградська" 154/35/10 кВ | Вимикач 150 кВ | Ш-1 | Ш-1 | LTB-170 D1/B | 8631852 | 2002 | 2002 | BLK-222 | 3150 | 40 | АВВ
ПС "Кіровоградська" 154/35/10 кВ | Вимикач 35 кВ | Т-31 | Т-31 | ВР35НС-35-20/1600У1 | 720 | 2009 | 2009 | ПЕ | 1600 | 20 | РЗВА-Електрик
ПС "Кіровоградська" 154/35/10 кВ | Вимикач 35 кВ | Т-32 | Т-32 | ВР35НС-35-20/1600У1 | 719 | 2009 | 2009 | ПЕ | 1600 | 20 | РЗВА-Електрик
ПС "Кіровоградська" 154/35/10 кВ | Вимикач 35 кВ | С-31 | С-31 | ВР35НС-35-20/1600У1 | 721 | 2009 | 2009 | ПЕ | 1600 | 20 | РЗВА-Електрик
ПС "Кіровоградська" 154/35/10 кВ | Вимикач 35 кВ | Ш-31 | Ш-31 | ВР35НС-35-20/1600У1 | 399 | 2007 | 2007 | ПЕ | 1600 | 20 | РЗВА-Електрик
ПС "Кіровоградська" 154/35/10 кВ | Вимикач 35 кВ | Л-300 | Л-300 | ВР35НСМ-35-20/1600У1 | 135 | 2010 | 2010 | ПМ | 1600 | 20 | РЗВА-Електрик
ПС "Кіровоградська" 154/35/10 кВ | Вимикач 35 кВ | Л-301 | Л-301 | ВР35НСМ-35-20/1600У1 | 99 | 2010 | 2010 | ПМ | 1600 | 20 | РЗВА-Електрик
ПС "Кіровоградська" 154/35/10 кВ | Вимикач 35 кВ | Л-302 | Л-302 | ВР35НС-35-20/1600У1 | 396 | 2007 | 2007 | ПЕ | 1600 | 20 | РЗВА-Електрик
ПС "Кіровоградська" 154/35/10 кВ | Вимикач 35 кВ | Л-303 | Л-303 | ВР35НС-35-20/1600У1 | 398 | 2007 | 2007 | ПЕ | 1600 | 20 | РЗВА-Електрик
ПС "Кіровоградська" 154/35/10 кВ | Вимикач 35 кВ | Л-304 | Л-304 | ВР35НСМ-35-20/1600У1 | 190 | 2011 | 2012 | ПМ | 1600 | 20 | РЗВА-Електрик
ПС "Кіровоградська" 154/35/10 кВ | Вимикач 35 кВ | Л-305 | Л-305 | ВР35НСМ-35-20/1600 | 213 | 2012 | 2012 | ПМ | 1600 | 20 | РЗВА-Електрик
ПС "Кіровоградська" 154/35/10 кВ | Вимикач 35 кВ | Л-306 | Л-306 | ВР35НС-35-20/1600 | 397 | 2007 | 2007 | ПЕ | 1600 | 20 | РЗВА-Електрик
ПС "Кіровоградська" 154/35/10 кВ | Вимикач 35 кВ | Л-307 | Л-307 | ВР35НС-35-20/1600 | 389 | 2007 | 2007 | ПЕ | 1600 | 20 | РЗВА-Електрик
ПС "Кіровоградська" 154/35/10 кВ | Вимикач 10 кВ | 35 | Т-11 | VD4-1231-31 | 7009883/4005/00 | 2000 | 2003 | ПМ | 3150 | 40 | АВВ
ПС "Кіровоградська" 154/35/10 кВ | Вимикач 10 кВ | 53 | Т-12 | VD4-1231-31 | 7009883/4006/00 | 2000 | 2001 | ПМ | 3150 | 40 | АВВ
ПС "Кіровоградська" 154/35/10 кВ | Вимикач 10 кВ | 18 | Т-13 | VD4-1231-31 | 7009883/4003/00 | 2000 | 2001 | ПМ | 3150 | 40 | АВВ
ПС "Кіровоградська" 154/35/10 кВ | Вимикач 10 кВ | 68 | Т-14 | VD4-1231-31 | 7009883/4002/00 | 2000 | 2004 | ПМ | 3150 | 40 | АВВ
ПС "Кіровоградська" 154/35/10 кВ | Вимикач 10 кВ | 83 | Т-15 | VD4-1231-31 | 7009883/4004/00 | 2000 | 2001 | ПМ | 3150 | 40 | АВВ
ПС "Кіровоградська" 154/35/10 кВ | Вимикач 10 кВ | 88 | Т-16 | VD4-1231-31 | 7009883/4001/00 | 2000 | 2001 | ПМ | 3150 | 40 | АВВ
ПС "Кіровоградська" 154/35/10 кВ | Вимикач 10 кВ | 37 | С-12 | VD4-1216-25 | 7010350/4004/0 | 2000 | 2001 | ПМ | 1600 | 25 | АВВ
ПС "Кіровоградська" 154/35/10 кВ | Вимикач 10 кВ | 73 | С-25 | VD4-1216-25 | 7010350/4002/0 | 2000 | 2001 | ПМ | 1600 | 25 | АВВ
ПС "Кіровоградська" 154/35/10 кВ | Вимикач 10 кВ | 42 | С-34 | VD4-1216-25 | 7010350/4001/0 | 2000 | 2001 | ПМ | 1600 | 25 | АВВ
ПС "Кіровоградська" 154/35/10 кВ | Вимикач 10 кВ | 74 | С-46 | VD4-1216-25 | 7010350/4003/0 | 2000 | 2001 | ПМ | 1600 | 25 | АВВ
ПС "Кіровоградська" 154/35/10 кВ | Вимикач 10 кВ | 23 | ТВП-1 | BB/TEL-10-20/1000 | 49077 | 2004 | 2004 | ПЕ | 1000 | 20 | "тавріда-електрик"
ПС "Кіровоградська" 154/35/10 кВ | Вимикач 10 кВ | 45 | ТВП-2 | BB/TEL-10-20/1000 | 48590 | 2004 | 2004 | ПЕ | 1000 | 20 | "тавріда-електрик"
ПС "Кіровоградська" 154/35/10 кВ | Вимикач 10 кВ | 22 | ТДК-3 | BB/TEL-10-20/1000 | 49076 | 2005 | 2005 | ПЕ | 1000 | 20 | "тавріда-електрик"
ПС "Кіровоградська" 154/35/10 кВ | Вимикач 10 кВ | 58 | ТДК-4 | BB/TEL-10-20/1000 | 48584 | 2004 | 2004 | ПЕ | 1000 | 20 | "тавріда-електрик"
ПС "Кіровоградська" 154/35/10 кВ | Вимикач 10 кВ | 87 | ТДК-5 | BB/TEL-10-20/1000 | 13714 | 2000 | 2000 | ПЕ | 1000 | 20 | "тавріда-електрик"
ПС "Кіровоградська" 154/35/10 кВ | Вимикач 10 кВ | 78 | ТДК-6 | BB/TEL-10-20/1000 | 13696 | 2002 | 2002 | ПЕ | 1000 | 20 | "тавріда-електрик"
ПС "Кіровоградська" 154/35/10 кВ | Вимикач 10 кВ | 1 | Л-1 | BB/TEL-10-20/1000 | 575572 | 2006 | 2007 | ПЕ | 1000 | 20 | "тавріда-електрик"
ПС "Кіровоградська" 154/35/10 кВ | Вимикач 10 кВ | 24 | Л-3 | BB/TEL-10-20/1000 | 48591 | 2005 | 2005 | ПЕ | 1000 | 20 | "тавріда-електрик"
ПС "Кіровоградська" 154/35/10 кВ | Вимикач 10 кВ | 18 | Л-5 | BB/TEL-10-20/1000 | 36366 | 2002 | 2002 | ПЕ | 1000 | 20 | "тавріда-електрик"
ПС "Кіровоградська" 154/35/10 кВ | Вимикач 10 кВ | 22 | Л-7 | BB/TEL-10-20/1000 | 36360 | 2002 | 2002 | ПЕ | 1000 | 0 | "тавріда-електрик"
ПС "Кіровоградська" 154/35/10 кВ | Вимикач 10 кВ | 28 | Л-8 | BB/TEL-10-20/1000 | 48594 | 2004 | 2004 | ПЕ | 1000 | 20 | "тавріда-електрик"
ПС "Кіровоградська" 154/35/10 кВ | Вимикач 10 кВ | 3 | Л-9 | BB/TEL-10-20/1000 | 13688 | 2002 | 2002 | ПЕ | 1000 | 20 | "тавріда-електрик"
ПС "Кіровоградська" 154/35/10 кВ | Вимикач 10 кВ | 23 | Л-10 | BB/TEL-10-20/1000 | 48589 | 2004 | 2004 | ПЕ | 1000 | 20 | "тавріда-електрик"
ПС "Кіровоградська" 154/35/10 кВ | Вимикач 10 кВ | 11 | Л-11 | BB/TEL-10-20/1000 | 310294 | 2003 | 2003 | ПЕ | 1000 | 20 | "тавріда-електрик"
ПС "Кіровоградська" 154/35/10 кВ | Вимикач 10 кВ | 12 | Л-12 | BB/TEL-10-20/1000 | 74637 | 2009 | 2009 | ПЕ | 1000 | 20 | "тавріда-електрик"
ПС "Кіровоградська" 154/35/10 кВ | Вимикач 10 кВ | 13 | Л-13 | BB/TEL-10-20/1000 | 305350 | 2003 | 2003 | ПЕ | 1000 | 20 | "тавріда-електрик"
ПС "Кіровоградська" 154/35/10 кВ | Вимикач 10 кВ | 14 | Л-14 | BB/TEL-10-20/1000 | 74637 | 2009 | 2009 | ПЕ | 1000 | 20 | "тавріда-електрик"
ПС "Кіровоградська" 154/35/10 кВ | Вимикач 10 кВ | 15 | Л-15 | BB/TEL-10-20/1000 | 83133 | 2004 | 2004 | ПЕ | 1000 | 20 | "тавріда-електрик"
ПС "Кіровоградська" 154/35/10 кВ | Вимикач 10 кВ | 17 | Л-17 | BB/TEL-10-20/1000 | 49078 | 2004 | 2004 | ПЕ | 1000 | 20 | "тавріда-електрик"
ПС "Кіровоградська" 154/35/10 кВ | Вимикач 10 кВ | 26 | Л-26 | BB/TEL-10-20/1000 | 49079 | 2004 | 2004 | ПЕ | 1000 | 20 | "тавріда-електрик"
ПС "Кіровоградська" 154/35/10 кВ | Вимикач 10 кВ | 30 | Л-30 | BB/TEL-10-20/1000 | 49080 | 2004 | 2004 | ПЕ | 1000 | 20 | "тавріда-електрик"
ПС "Кіровоградська" 154/35/10 кВ | Вимикач 10 кВ | 31 | Л-31 | BB/TEL-10-20/630 | 91558 | 2012 | 2012 | ПЕ | 630 | 20 | "тавріда-електрик"
ПС "Кіровоградська" 154/35/10 кВ | Вимикач 10 кВ | 32 | Л-32 | BB/TEL-10-20/1000 | 47269 | 2004 | 2004 | ПЕ | 1000 | 20 | "тавріда-електрик"
ПС "Кіровоградська" 154/35/10 кВ | Вимикач 10 кВ | 34 | Л-34 | BB/TEL-10-20/1000 | 49075 | 2004 | 2004 | ПЕ | 1000 | 20 | "тавріда-електрик"
ПС "Кіровоградська" 154/35/10 кВ | Вимикач 10 кВ | 38 | Л-38 | BB/TEL-10-20/1000 | 320185 | 2004 | 2004 | ПЕ | 1000 | 20 | "тавріда-електрик"
ПС "Кіровоградська" 154/35/10 кВ | Вимикач 10 кВ | 43 | Л-43 | BB/TEL-10-20/1000 | 48592 | 2004 | 2004 | ПЕ | 1000 | 20 | "тавріда-електрик"
ПС "Кіровоградська" 154/35/10 кВ | Вимикач 10 кВ | 44 | Л-44 | BB/TEL-10-20/1000 | 59583 | 2004 | 2004 | ПЕ | 1000 | 20 | "тавріда-електрик"
ПС "Кіровоградська" 154/35/10 кВ | Вимикач 10 кВ | 45 | Л-45 | BB/TEL-10-20/1000 | 48590 | 2004 | 2004 | ПЕ | 1000 | 20 | "тавріда-електрик"
ПС "Кіровоградська" 154/35/10 кВ | Вимикач 10 кВ | 46 | Л-46 | BB/TEL-10-20/630 | 941445 | 2018 | 2018 | ПЕ | 630 | 20 | "тавріда-електрик"
ПС "Кіровоградська" 154/35/10 кВ | Вимикач 10 кВ | 48 | Л-48 | BB/TEL-10-20/1000 | 33541 | 2002 | 2002 | ПЕ | 1000 | 20 | "тавріда-електрик"
ПС "Кіровоградська" 154/35/10 кВ | Вимикач 10 кВ | 49 | Л-49 | BB/TEL-10-20/1000 | 15284 | 2000 | 2019 | ПЕ | 1000 | 20 | "тавріда-електрик"
ПС "Кіровоградська" 154/35/10 кВ | Вимикач 10 кВ | 50 | Л-50 | BB/TEL-10-20/1000 | 305364 | 2003 | 2003 | ПЕ | 1000 | 20 | "тавріда-електрик"
ПС "Кіровоградська" 154/35/10 кВ | Вимикач 10 кВ | 51 | Л-51 | BB/TEL-10-20/1000 | 48585 | 2004 | 2004 | ПЕ | 1000 | 20 | "тавріда-електрик"
ПС "Кіровоградська" 154/35/10 кВ | Вимикач 10 кВ | 52 | Л-52 | BB/TEL-10-20/1000 | 47336 | 2004 | 2004 | ПЕ | 1000 | 20 | "тавріда-електрик"
ПС "Кіровоградська" 154/35/10 кВ | Вимикач 10 кВ | 59 | Л-59 | BB/TEL-10-20/1000 | 47766 | 2004 | 2004 | ПЕ | 1000 | 20 | "тавріда-електрик"
ПС "Кіровоградська" 154/35/10 кВ | Вимикач 10 кВ | 60 | Л-60 | BB/TEL-10-20/630 | 96993 | 2013 | 2013 | ПЕ | 630 | 20 | "тавріда-електрик"
ПС "Кіровоградська" 154/35/10 кВ | Вимикач 10 кВ | 62 | Л-62 | BB/TEL-10-20/1000 | 47084 | 2004 | 2004 | ПЕ | 1000 | 20 | "тавріда-електрик"
ПС "Кіровоградська" 154/35/10 кВ | Вимикач 10 кВ | 64 | Л-64 | BB/TEL-10-20/1000 | 36359 | 2002 | 2002 | ПЕ | 1000 | 20 | "тавріда-електрик"
ПС "Кіровоградська" 154/35/10 кВ | Вимикач 10 кВ | 65 | Л-65 | BB/TEL-10-20/630 | 13721 | 2002 | 2002 | ПЕ | 630 | 20 | "тавріда-електрик"
ПС "Кіровоградська" 154/35/10 кВ | Вимикач 10 кВ | 66 | Л-66 | BB/TEL-10-20/1000 | 13720 | 2002 | 2002 | ПЕ | 1000 | 20 | "тавріда-електрик"
ПС "Кіровоградська" 154/35/10 кВ | Вимикач 10 кВ | 67 | Л-67 | BB/TEL-10-20/630 | 6679 | 2011 | 2011 | ПЕ | 630 | 20 | "тавріда-електрик"
ПС "Кіровоградська" 154/35/10 кВ | Вимикач 10 кВ | 69 | Л-69 | BB/TEL-10-20/1000 | 94523 | 2018 | 2018 | ПЕ | 1000 | 20 | "тавріда-електрик"
ПС "Кіровоградська" 154/35/10 кВ | Вимикач 10 кВ | 75 | Л-75 | BB/TEL-10-20/630 | 85858 | 2011 | 2011 | ПЕ | 630 | 20 | "тавріда-електрик"
ПС "Кіровоградська" 154/35/10 кВ | Вимикач 10 кВ | 76 | Л-76 | BB/TEL-10-20/1000 | 13686 | 2000 | 2000 | ПЕ | 1000 | 20 | "тавріда-електрик"
ПС "Кіровоградська" 154/35/10 кВ | Вимикач 10 кВ | 77 | Л-77 | BB/TEL-10-20/1000 | 13716 | 2000 | 2000 | ПЕ | 1000 | 20 | "тавріда-електрик"
ПС "Кіровоградська" 154/35/10 кВ | Вимикач 10 кВ | 78 | Л-78 | BB/TEL-10-20/1000 | 13696 | 2002 | 2002 | ПЕ | 1000 | 20 | "тавріда-електрик"
ПС "Кіровоградська" 154/35/10 кВ | Вимикач 10 кВ | 79 | Л-79 | BB/TEL-10-20/1000 | 48586 | 2004 | 2004 | ПЕ | 1000 | 20 | "тавріда-електрик"
ПС "Кіровоградська" 154/35/10 кВ | Вимикач 10 кВ | 80 | Л-80 | BB/TEL-10-20/1000 | 57863 | 2007 | 2007 | ПЕ | 1000 | 20 | "тавріда-електрик"
ПС "Кіровоградська" 154/35/10 кВ | Вимикач 10 кВ | 82 | Л-82 | BB/TEL-10-20/1000 | 13708 | 2000 | 2000 | ПЕ | 1000 | 20 | "тавріда-електрик"
ПС "Кіровоградська" 154/35/10 кВ | Вимикач 10 кВ | 84 | Л-84 | BB/TEL-10-20/1000 | 15284 | 2000 | 2000 | ПЕ | 1000 | 20 | "тавріда-електрик"
ПС "Кіровоградська" 154/35/10 кВ | Вимикач 10 кВ | 89 | Л-89 | BB/TEL-10-20/630 | 959884 | 2019 | 2019 | ПЕ | 630 | 20 | "тавріда-електрик"
ПС "Кіровоградська" 154/35/10 кВ | Вимикач 10 кВ | 91 | Л-91 | BB/TEL-10-20/1000 | 13697 | 2000 | 2000 | ПЕ | 1000 | 20 | "тавріда-електрик"
ПС "Кіровоградська" 154/35/10 кВ | Вимикач 10 кВ | 92 | Л-92 | BB/TEL-10-20/1000 | 13706 | 2000 | 2000 | ПЕ | 1000 | 20 | "тавріда-електрик"
ПС "Кіровоградська" 154/35/10 кВ | Вимикач 10 кВ | 93 | Л-93 | BB/TEL-10-20/1000 | 13712 | 2001 | 2001 | ПЕ | 1000 | 20 | "тавріда-електрик"
ПС "Кіровоградська" 154/35/10 кВ | Вимикач 10 кВ | 94 | Л-94 | BB/TEL-10-20/1000 | 13719 | 2000 | 2000 | ПЕ | 1000 | 20 | "тавріда-електрик"
ПС "Кіровоградська" 154/35/10 кВ | Вимикач 10 кВ | 95 | Л-95 | BB/TEL-10-20/1000 | 33539 | 2010 | 2010 | ПЕ | 1000 | 20 | "тавріда-електрик"
ПС "Кіровоградська" 154/35/10 кВ | Вимикач 10 кВ | 96 | Л-96 | BB/TEL-10-20/1000 | 13702 | 2000 | 2000 | ПЕ | 1000 | 20 | "тавріда-електрик"
ПС "Кіровоградська" 154/35/10 кВ | Вимикач 10 кВ | 97 | Л-97 | BB/TEL-10-20/1000 | 25614 | 2002 | 2002 | ПЕ | 1000 | 20 | "тавріда-електрик"
ПС "Кіровоградська" 154/35/10 кВ | Вимикач 10 кВ | 98 | Л-98 | BB/TEL-10-20/1000 | 13718 | 2000 | 2000 | ПЕ | 1000 | 20 | "тавріда-електрик"
ПС "Кіровоградська" 154/35/10 кВ | Вимикач 10 кВ | 99 | Л-99 | BB/TEL-10-20/1000 | 47083 | 2004 | 2004 | ПЕ | 1000 | 20 | "тавріда-електрик"
ПС "Кіровоградська" 154/35/10 кВ | Вимикач 10 кВ | 100 | Л-100 | BB/TEL-10-20/1000 | 13717 | 2002 | 2002 | ПЕ | 1000 | 20 | "тавріда-електрик"
ПС "Кіровоградська" 154/35/10 кВ | Вимикач 10 кВ | 102 | Л-102 | BB/TEL-10-20/1000 | 48015 | 2004 | 2004 | ПЕ | 1000 | 20 | "тавріда-електрик"

## Трансформатори струму
Об`єкт | Вид обладнання | Приєднання | Місце установки | Тип | Зав. № | Рік випуску | Рік вводу | Iном. А | Ктр | Виробник | Примітка
ПС "Кіровоградська" 154/35/10 кВ | Трансформатор струму 150 кВ | Л-13 | Фаза "A" | ТФНД-150 | 620 | 1977 | 1979 | 1200 | 1200/5
ПС "Кіровоградська" 154/35/10 кВ | Трансформатор струму 150 кВ | Л-13 | Фаза "B" | ТФНД-150 | 693 | 1977 | 1979 | 1200 | 1200/5
ПС "Кіровоградська" 154/35/10 кВ | Трансформатор струму 150 кВ | Л-13 | Фаза "C" | ТФНД-150 | 692 | 1977 | 1979 | 1200 | 1200/5
ПС "Кіровоградська" 154/35/10 кВ | Трансформатор струму 150 кВ | Л-14 | Фаза "A" | ТФНД-150 | 70 | 1973 | 1975 | 1200 | 1200/5
ПС "Кіровоградська" 154/35/10 кВ | Трансформатор струму 150 кВ | Л-14 | Фаза "B" | ТФНД-150 | 73 | 1973 | 1975 | 1200 | 1200/5
ПС "Кіровоградська" 154/35/10 кВ | Трансформатор струму 150 кВ | Л-14 | Фаза "C" | ТФНД-150 | 78 | 1973 | 1975 | 1200 | 1200/5
ПС "Кіровоградська" 154/35/10 кВ | Трансформатор струму 150 кВ | Л-15 | Фаза "A" | ТФНД-150 | 36 | 1972 | 1974 | 1200 | 1200/5
ПС "Кіровоградська" 154/35/10 кВ | Трансформатор струму 150 кВ | Л-15 | Фаза "B" | ТФНД-150 | 33 | 1972 | 1974 | 1200 | 1200/5
ПС "Кіровоградська" 154/35/10 кВ | Трансформатор струму 150 кВ | Л-15 | Фаза "C" | ТФНД-150 | 25 | 1972 | 1974 | 1200 | 1200/5
ПС "Кіровоградська" 154/35/10 кВ | Трансформатор струму 150 кВ | Л-16 | Фаза "A" | ТФНД-150 | 35 | 1972 | 1974 | 1200 | 1200/5
ПС "Кіровоградська" 154/35/10 кВ | Трансформатор струму 150 кВ | Л-16 | Фаза "B" | ТФНД-150 | 23 | 1972 | 1974 | 1200 | 1200/5
ПС "Кіровоградська" 154/35/10 кВ | Трансформатор струму 150 кВ | Л-16 | Фаза "C" | ТФНД-150 | 4578 | 2002 | 2020 | 1200 | 1200/5
ПС "Кіровоградська" 154/35/10 кВ | Трансформатор струму 150 кВ | Л-17 | Фаза "A" | ТФНД-150 | 1821 | 1982 | 1995 | 1200 | 1200/5
ПС "Кіровоградська" 154/35/10 кВ | Трансформатор струму 150 кВ | Л-17 | Фаза "B" | ТФНД-150 | 1817 | 1982 | 1995 | 1200 | 1200/5
ПС "Кіровоградська" 154/35/10 кВ | Трансформатор струму 150 кВ | Л-17 | Фаза "C" | ТФНД-150 | 1815 | 1982 | 1995 | 1200 | 1200/5
ПС "Кіровоградська" 154/35/10 кВ | Трансформатор струму 150 кВ | Л-18 | Фаза "A" | ТФНД-150 | 4429 | 1993 | 1995 | 1200 | 1200/5
ПС "Кіровоградська" 154/35/10 кВ | Трансформатор струму 150 кВ | Л-18 | Фаза "B" | ТФНД-150 | 4425 | 1993 | 1995 | 1200 | 1200/5
ПС "Кіровоградська" 154/35/10 кВ | Трансформатор струму 150 кВ | Л-18 | Фаза "C" | ТФНД-150 | 4435 | 1993 | 1995 | 1200 | 1200/5
ПС "Кіровоградська" 154/35/10 кВ | Трансформатор струму 150 кВ | Л-21 | Фаза "A" | ТФНД-150 | 3101 | 1987 | 1990 | 1200 | 1200/5
ПС "Кіровоградська" 154/35/10 кВ | Трансформатор струму 150 кВ | Л-21 | Фаза "B" | ТФНД-150 | 3104 | 1987 | 1990 | 1200 | 1200/5
ПС "Кіровоградська" 154/35/10 кВ | Трансформатор струму 150 кВ | Л-21 | Фаза "C" | ТФНД-150 | 3100 | 1987 | 1990 | 1200 | 1200/5
ПС "Кіровоградська" 154/35/10 кВ | Трансформатор струму 150 кВ | Т-1 | Фаза "A" | ТФЗМ-150 | 738 | 1977 | 2004 | 1200 | 1200/5
ПС "Кіровоградська" 154/35/10 кВ | Трансформатор струму 150 кВ | Т-1 | Фаза "B" | ТФЗМ-150 | 4507 | 1990 | 2004 | 1200 | 1200/5
ПС "Кіровоградська" 154/35/10 кВ | Трансформатор струму 150 кВ | Т-1 | Фаза "C" | ТФЗМ-150 | 4590 | 1990 | 2004 | 1200 | 1200/5
ПС "Кіровоградська" 154/35/10 кВ | Трансформатор струму 150 кВ | Т-2 | Фаза "A" | ТФЗМ-150 | 4750 | 2007 | 2007 | 1200 | 1200/5
ПС "Кіровоградська" 154/35/10 кВ | Трансформатор струму 150 кВ | Т-2 | Фаза "B" | ТФЗМ-150 | 4755 | 2007 | 2007 | 1200 | 1200/5
ПС "Кіровоградська" 154/35/10 кВ | Трансформатор струму 150 кВ | Т-2 | Фаза "C" | ТФЗМ-150 | 4753 | 2007 | 2007 | 1200 | 1200/5
ПС "Кіровоградська" 154/35/10 кВ | Трансформатор струму 150 кВ | Т-3 | Фаза "A" | ТФЗМ-150 | 4749 | 2007 | 2007 | 1200 | 1200/5
ПС "Кіровоградська" 154/35/10 кВ | Трансформатор струму 150 кВ | Т-3 | Фаза "B" | ТФЗМ-150 | 4754 | 2007 | 2007 | 1200 | 1200/5
ПС "Кіровоградська" 154/35/10 кВ | Трансформатор струму 150 кВ | Т-3 | Фаза "C" | ТФЗМ-150 | 4756 | 2007 | 2007 | 1200 | 1200/5
ПС "Кіровоградська" 154/35/10 кВ | Трансформатор струму 150 кВ | М-1 | Фаза "A" | ТФНД-150 | 4393 | 1993 | 2001 | 1200 | 1200/5
ПС "Кіровоградська" 154/35/10 кВ | Трансформатор струму 150 кВ | М-1 | Фаза "B" | ТФНД-150 | 4387 | 1993 | 2001 | 1200 | 1200/5
ПС "Кіровоградська" 154/35/10 кВ | Трансформатор струму 150 кВ | М-1 | Фаза "C" | ТФНД-150 | 4377 | 1993 | 2001 | 1200 | 1200/5
ПС "Кіровоградська" 154/35/10 кВ | Трансформатор струму 150 кВ | Ш-1 | Фаза "A" | ТФНД-150 | 22 | 1968 | 1968 | 1200 | 1200/5
ПС "Кіровоградська" 154/35/10 кВ | Трансформатор струму 150 кВ | Ш-1 | Фаза "B" | ТФНД-150 | 20 | 1968 | 1968 | 1200 | 1200/5
ПС "Кіровоградська" 154/35/10 кВ | Трансформатор струму 150 кВ | Ш-1 | Фаза "C" | ТФНД-150 | 139 | 1968 | 1968 | 1200 | 1200/5
ПС "Кіровоградська" 154/35/10 кВ | Трансформатор струму 35 кВ | Т-31 | Фаза "A" | GIF-36 | 30563934 | 209 | 2009 | 1500 | 1500/5
ПС "Кіровоградська" 154/35/10 кВ | Трансформатор струму 35 кВ | Т-31 | Фаза "B" | GIF-36 | 30563935 | 209 | 2009 | 1500 | 1500/5
ПС "Кіровоградська" 154/35/10 кВ | Трансформатор струму 35 кВ | Т-31 | Фаза "C" | GIF-36 | 30563939 | 209 | 2009 | 1500 | 1500/5
ПС "Кіровоградська" 154/35/10 кВ | Трансформатор струму 35 кВ | Т-32 | Фаза "A" | GIF-36 | 30563937 | 2009 | 2009 | 1500 | 1500/5
ПС "Кіровоградська" 154/35/10 кВ | Трансформатор струму 35 кВ | Т-32 | Фаза "B" | GIF-36 | 30563938 | 2009 | 2009 | 1500 | 1500/5
ПС "Кіровоградська" 154/35/10 кВ | Трансформатор струму 35 кВ | Т-32 | Фаза "C" | GIF-36 | 30563939 | 2009 | 2009 | 1500 | 1500/5
ПС "Кіровоградська" 154/35/10 кВ | Трансформатор струму 35 кВ | Ш-31 | Фаза "A" | GIF-36 | 30644862 | 2010 | 1979 | 600 | 600/5
ПС "Кіровоградська" 154/35/10 кВ | Трансформатор струму 35 кВ | Ш-31 | Фаза "B" | ТФЗМ-35 | 9368 | 1967 | 2007 | 600 | 600/5
ПС "Кіровоградська" 154/35/10 кВ | Трансформатор струму 35 кВ | Ш-31 | Фаза "C" | GIF-36 | 30644863 | 2010 | 1979 | 600 | 600/5
ПС "Кіровоградська" 154/35/10 кВ | Трансформатор струму 35 кВ | С-31 | Фаза "A" | GIF-36 | 305633942 | 2009 | 2009 | 600 | 600/5
ПС "Кіровоградська" 154/35/10 кВ | Трансформатор струму 35 кВ | С-31 | Фаза "B" | GIF-36 | 305633941 | 2009 | 2009 | 600 | 600/5
ПС "Кіровоградська" 154/35/10 кВ | Трансформатор струму 35 кВ | С-31 | Фаза "C" | GIF-36 | 305633940 | 2009 | 2009 | 600 | 600/5
ПС "Кіровоградська" 154/35/10 кВ | Трансформатор струму 35 кВ | Л-300 | Фаза "A" | ТФЗМ-35 | 40705 | 1983 | 2010 | 200 | 200/5
ПС "Кіровоградська" 154/35/10 кВ | Трансформатор струму 35 кВ | Л-300 | Фаза "B" | ТФЗМ-35 | 68587 | 1992 | 2020 | 200 | 200/5
ПС "Кіровоградська" 154/35/10 кВ | Трансформатор струму 35 кВ | Л-300 | Фаза "C" | ТФЗМ-35 | 40699 | 1983 | 2010 | 200 | 200/5
ПС "Кіровоградська" 154/35/10 кВ | Трансформатор струму 35 кВ | Л-301 | Фаза "A" | ТФЗМ-35 | 10826 | 1975 | 2010 | 300 | 300/5
ПС "Кіровоградська" 154/35/10 кВ | Трансформатор струму 35 кВ | Л-301 | Фаза "B" | ТФЗМ-35 | 72158 | 2002 | 2020 | 300 | 300/5
ПС "Кіровоградська" 154/35/10 кВ | Трансформатор струму 35 кВ | Л-301 | Фаза "C" | ТФЗМ-35 | 10739 | 1975 | 2010 | 300 | 300/5
ПС "Кіровоградська" 154/35/10 кВ | Трансформатор струму 35 кВ | Л-302 | Фаза "A" | GIF-36 | 30522652 | 2008 | 2008 | 600 | 600/5
ПС "Кіровоградська" 154/35/10 кВ | Трансформатор струму 35 кВ | Л-302 | Фаза "B" | GIF-36 | 30522651 | 2008 | 2008 | 600 | 600/5
ПС "Кіровоградська" 154/35/10 кВ | Трансформатор струму 35 кВ | Л-302 | Фаза "C" | GIF-36 | 30522653 | 2008 | 2008 | 600 | 600/5
ПС "Кіровоградська" 154/35/10 кВ | Трансформатор струму 35 кВ | Л-303 | Фаза "A" | ТФЗМ-35 | 71824 | 2003 | 2004 | 600 | 600/5
ПС "Кіровоградська" 154/35/10 кВ | Трансформатор струму 35 кВ | Л-303 | Фаза B | ТФЗМ-35 | 73200 | 2006 | 2007 | 600 | 600/5
ПС "Кіровоградська" 154/35/10 кВ | Трансформатор струму 35 кВ | Л-303 | Фаза C | ТФЗМ-35 | 7980071826 | 2003 | 2004 | 600 | 600/5
ПС "Кіровоградська" 154/35/10 кВ | Трансформатор струму 35 кВ | Л-304 | Фаза A | GIF-36 | 12/30832359 | 2012 | 2012 | 600 | 600/5
ПС "Кіровоградська" 154/35/10 кВ | Трансформатор струму 35 кВ | Л-304 | Фаза B | GIF-36 | 12/30832361 | 2012 | 2012 | 600 | 600/5
ПС "Кіровоградська" 154/35/10 кВ | Трансформатор струму 35 кВ | Л-304 | Фаза C | GIF-36 | 12/30832360 | 2012 | 2012 | 600 | 600/5
ПС "Кіровоградська" 154/35/10 кВ | Трансформатор струму 35 кВ | Л-305 | Фаза A | GIF-36 | 12/30832364 | 2012 | 2012 | 600 | 600/5
ПС "Кіровоградська" 154/35/10 кВ | Трансформатор струму 35 кВ | Л-305 | Фаза B | GIF-36 | 12/30832363 | 2012 | 2012 | 600 | 600/5
ПС "Кіровоградська" 154/35/10 кВ | Трансформатор струму 35 кВ | Л-305 | Фаза C | GIF-36 | 12/30832362 | 2012 | 2012 | 600 | 600/5
ПС "Кіровоградська" 154/35/10 кВ | Трансформатор струму 35 кВ | Л-306 | Фаза A | ТФЗМ-35 | 82395 | 2006 | 2008 | 600 | 600/5
ПС "Кіровоградська" 154/35/10 кВ | Трансформатор струму 35 кВ | Л-306 | Фаза B | ТФЗМ-35 | 79850 | 2007 | 2008 | 600 | 600/5
ПС "Кіровоградська" 154/35/10 кВ | Трансформатор струму 35 кВ | Л-306 | Фаза C | ТФЗМ-35 | 82399 | 2006 | 2008 | 600 | 600/5
ПС "Кіровоградська" 154/35/10 кВ | Трансформатор струму 35 кВ | Л-307 | Фаза A | ТФЗМ-35 | 9199 | 1978 | 2007 | 300 | 300/5
ПС "Кіровоградська" 154/35/10 кВ | Трансформатор струму 35 кВ | Л-307 | Фаза B | ТФЗМ-35 | 75519 | 2003 | 2007 | 300 | 300/5
ПС "Кіровоградська" 154/35/10 кВ | Трансформатор струму 10 кВ | ТС РБ-11 | Фаза A | ТПШЛ-10 |  |  |  | 5000 | 5000/5
ПС "Кіровоградська" 154/35/10 кВ | Трансформатор струму 10 кВ | ТС РБ-11 | Фаза B | ТПШЛ-10 |  |  |  | 5000 | 5000/5
ПС "Кіровоградська" 154/35/10 кВ | Трансформатор струму 10 кВ | ТС РБ-11 | Фаза C | ТПШЛ-10 |  |  |  | 5000 | 5000/5
ПС "Кіровоградська" 154/35/10 кВ | Трансформатор струму 10 кВ | ТС РБ-12 | Фаза A | ТПШЛ-10 |  |  |  | 5000 | 5000/5
ПС "Кіровоградська" 154/35/10 кВ | Трансформатор струму 10 кВ | ТС РБ-12 | Фаза B | ТПШЛ-10 |  |  |  | 5000 | 5000/5
ПС "Кіровоградська" 154/35/10 кВ | Трансформатор струму 10 кВ | ТС РБ-12 | Фаза C | ТПШЛ-10 |  |  |  | 5000 | 5000/5
ПС "Кіровоградська" 154/35/10 кВ | Трансформатор струму 10 кВ | Т-11 | Фаза "A" | ТШЛ-10 |  |  |  | 3000 | 3000/5
ПС "Кіровоградська" 154/35/10 кВ | Трансформатор струму 10 кВ | Т-11 | Фаза "B" | ТШЛ-10 |  |  |  | 3000 | 3000/5
ПС "Кіровоградська" 154/35/10 кВ | Трансформатор струму 10 кВ | Т-11 | Фаза "C" | ТШЛ-10 |  |  |  | 3000 | 3000/5
ПС "Кіровоградська" 154/35/10 кВ | Трансформатор струму 10 кВ | Т-12 | Фаза "A" | ТШЛ-10 |  |  |  | 3000 | 3000/5
ПС "Кіровоградська" 154/35/10 кВ | Трансформатор струму 10 кВ | Т-12 | Фаза "B" | ТШЛ-10 |  |  |  | 3000 | 3000/5
ПС "Кіровоградська" 154/35/10 кВ | Трансформатор струму 10 кВ | Т-12 | Фаза "C" | ТШЛ-10 |  |  |  | 3000 | 3000/5
ПС "Кіровоградська" 154/35/10 кВ | Трансформатор струму 10 кВ | Т-13 | Фаза A | ТШЛ-10 |  |  |  | 3000 | 3000/5
ПС "Кіровоградська" 154/35/10 кВ | Трансформатор струму 10 кВ | Т-13 | Фаза B | ТШЛ-10 |  |  |  | 3000 | 3000/5
ПС "Кіровоградська" 154/35/10 кВ | Трансформатор струму 10 кВ | Т-13 | Фаза C | ТШЛ-10 |  |  |  | 3000 | 3000/5
ПС "Кіровоградська" 154/35/10 кВ | Трансформатор струму 10 кВ | Т-14 | Фаза A | ТШЛ-10 |  |  |  | 3000 | 3000/5
ПС "Кіровоградська" 154/35/10 кВ | Трансформатор струму 10 кВ | Т-14 | Фаза B | ТШЛ-10 |  |  |  | 3000 | 3000/5
ПС "Кіровоградська" 154/35/10 кВ | Трансформатор струму 10 кВ | Т-14 | Фаза C | ТШЛ-10 |  |  |  | 3000 | 3000/5
ПС "Кіровоградська" 154/35/10 кВ | Трансформатор струму 10 кВ | Т-15 | Фаза A | ТШЛ-10 |  |  |  | 3000 | 3000/5
ПС "Кіровоградська" 154/35/10 кВ | Трансформатор струму 10 кВ | Т-15 | Фаза B | ТШЛ-10 |  |  |  | 3000 | 3000/5
ПС "Кіровоградська" 154/35/10 кВ | Трансформатор струму 10 кВ | Т-15 | Фаза C | ТШЛ-10 |  |  |  | 3000 | 3000/5
ПС "Кіровоградська" 154/35/10 кВ | Трансформатор струму 10 кВ | Т-16 | Фаза A | ТШЛ-10 |  |  |  | 3000 | 3000/5
ПС "Кіровоградська" 154/35/10 кВ | Трансформатор струму 10 кВ | Т-16 | Фаза B | ТШЛ-10 |  |  |  | 3000 | 3000/5
ПС "Кіровоградська" 154/35/10 кВ | Трансформатор струму 10 кВ | Т-16 | Фаза C | ТШЛ-10 |  |  |  | 3000 | 3000/5
ПС "Кіровоградська" 154/35/10 кВ | Трансформатор струму 10 кВ | С-12 | Фаза "A" | ТШЛ-10 |  |  |  | 1500 | 1500/5
ПС "Кіровоградська" 154/35/10 кВ | Трансформатор струму 10 кВ | С-12 | Фаза "B" | ТШЛ-10 |  |  |  | 1500 | 1500/5
ПС "Кіровоградська" 154/35/10 кВ | Трансформатор струму 10 кВ | С-12 | Фаза "C" | ТШЛ-10 |  |  |  | 1500 | 1500/5
ПС "Кіровоградська" 154/35/10 кВ | Трансформатор струму 10 кВ | С-25 | Фаза "A" | ТШЛ-10 |  |  |  | 1500 | 1500/5
ПС "Кіровоградська" 154/35/10 кВ | Трансформатор струму 10 кВ | С-25 | Фаза "B" | ТШЛ-10 |  |  |  | 1500 | 1500/5
ПС "Кіровоградська" 154/35/10 кВ | Трансформатор струму 10 кВ | С-25 | Фаза "C" | ТШЛ-10 |  |  |  | 1500 | 1500/5
ПС "Кіровоградська" 154/35/10 кВ | Трансформатор струму 10 кВ | С-34 | Фаза "A" | ТШЛ-10 |  |  |  | 1500 | 1500/5
ПС "Кіровоградська" 154/35/10 кВ | Трансформатор струму 10 кВ | С-34 | Фаза "B" | ТШЛ-10 |  |  |  | 1500 | 1500/5
ПС "Кіровоградська" 154/35/10 кВ | Трансформатор струму 10 кВ | С-34 | Фаза "C" | ТШЛ-10 |  |  |  | 1500 | 1500/5
ПС "Кіровоградська" 154/35/10 кВ | Трансформатор струму 10 кВ | С-46 | Фаза A | ТШЛ-10 |  |  |  | 1500 | 1500/5
ПС "Кіровоградська" 154/35/10 кВ | Трансформатор струму 10 кВ | С-46 | Фаза B | ТШЛ-10 |  |  |  | 1500 | 1500/5
ПС "Кіровоградська" 154/35/10 кВ | Трансформатор струму 10 кВ | С-46 | Фаза C | ТШЛ-10 |  |  |  | 1500 | 1500/5
ПС "Кіровоградська" 154/35/10 кВ | Трансформатор струму 10 кВ | ТВП-1 | Фаза "A" | ТПЛ-10 | 77640 | 1980 | 2012 | 400 | 400/5
ПС "Кіровоградська" 154/35/10 кВ | Трансформатор струму 10 кВ | ТВП-1 | Фаза "C" | ТПЛ-10 | 62610 | 1980 | 2012 | 400 | 400/5
ПС "Кіровоградська" 154/35/10 кВ | Трансформатор струму 10 кВ | ТВП-2 | Фаза "A" | ТПЛ-10 |  |  |  | 200 | 200/5
ПС "Кіровоградська" 154/35/10 кВ | Трансформатор струму 10 кВ | ТВП-2 | Фаза "C" | ТПЛ-10 |  |  |  | 200 | 200/5
ПС "Кіровоградська" 154/35/10 кВ | Трансформатор струму 10 кВ | ТДК-3 | Фаза "A" | ТПЛ-10 |  |  |  | 400 | 400/5
ПС "Кіровоградська" 154/35/10 кВ | Трансформатор струму 10 кВ | ТДК-3 | Фаза "C" | ТПЛ-10 |  |  |  | 400 | 400/5
ПС "Кіровоградська" 154/35/10 кВ | Трансформатор струму 10 кВ | ТДК-4 | Фаза A | ТПЛ-10 |  |  |  | 300 | 300/5
ПС "Кіровоградська" 154/35/10 кВ | Трансформатор струму 10 кВ | ТДК-4 | Фаза B | ТПЛ-10 |  |  |  | 300 | 300/5
ПС "Кіровоградська" 154/35/10 кВ | Трансформатор струму 10 кВ | ТДК-4 | Фаза C | ТПЛ-10 |  |  |  | 300 | 300/5
ПС "Кіровоградська" 154/35/10 кВ | Трансформатор струму 10 кВ | ТДК-5 | Фаза "A" | ТПЛ-10 |  |  |  | 100 | 100/5
ПС "Кіровоградська" 154/35/10 кВ | Трансформатор струму 10 кВ | ТДК-5 | Фаза "C" | ТПЛ-10 |  |  |  | 100 | 100/5
ПС "Кіровоградська" 154/35/10 кВ | Трансформатор струму 10 кВ | ТДК-6 | Фаза "A" | ТПЛ-10 |  |  |  | 100 | 100/5
ПС "Кіровоградська" 154/35/10 кВ | Трансформатор струму 10 кВ | ТДК-6 | Фаза "C" | ТПЛ-10 |  |  |  | 100 | 100/5
ПС "Кіровоградська" 154/35/10 кВ | Трансформатор струму 10 кВ | Л-1 | Фаза "A" | ТПЛ-10 | 500 |  |  | 300 | 300/5
ПС "Кіровоградська" 154/35/10 кВ | Трансформатор струму 10 кВ | Л-1 | Фаза "C" | ТПЛ-10 | 26672 |  |  | 300 | 300/5
ПС "Кіровоградська" 154/35/10 кВ | Трансформатор струму 10 кВ | Л-3 | Фаза "A" | ТПЛУ-10 | 11925 | 2016 | 2016 | 300 | 150/300/5 | BEONTOP
ПС "Кіровоградська" 154/35/10 кВ | Трансформатор струму 10 кВ | Л-3 | Фаза "C" | ТПЛУ-10 | 11891 | 2016 | 2016 | 300 | 150/300/5 | BEONTOP
ПС "Кіровоградська" 154/35/10 кВ | Трансформатор струму 10 кВ | Л-5 | Фаза "A" | ТПЛ-10 |  |  |  | 300 | 300/5
ПС "Кіровоградська" 154/35/10 кВ | Трансформатор струму 10 кВ | Л-5 | Фаза "C" | ТПЛ-10 |  |  |  | 300 | 300/5
ПС "Кіровоградська" 154/35/10 кВ | Трансформатор струму 10 кВ | Л-7 | Фаза "A" | ТПЛ-10 | 6262 | 1979 |  | 200 | 200/5
ПС "Кіровоградська" 154/35/10 кВ | Трансформатор струму 10 кВ | Л-7 | Фаза "C" | ТПЛ-10 | 2640 | 1980 |  | 200 | 200/5
ПС "Кіровоградська" 154/35/10 кВ | Трансформатор струму 10 кВ | Л-8 | Фаза "A" | ТПЛ-10 | 29321 | 1969 |  | 400 | 400/5
ПС "Кіровоградська" 154/35/10 кВ | Трансформатор струму 10 кВ | Л-8 | Фаза "C" | ТПЛ-10 | 78877 | 1971 |  | 400 | 400/5
ПС "Кіровоградська" 154/35/10 кВ | Трансформатор струму 10 кВ | Л-9 | Фаза "A" | ТПЛ-10 |  |  |  | 300 | 300/5
ПС "Кіровоградська" 154/35/10 кВ | Трансформатор струму 10 кВ | Л-9 | Фаза "C" | ТПЛ-10 |  |  |  | 300 | 300/5
ПС "Кіровоградська" 154/35/10 кВ | Трансформатор струму 10 кВ | Л-10 | Фаза "A" | ТПЛ-10 |  |  |  | 300 | 300/5
ПС "Кіровоградська" 154/35/10 кВ | Трансформатор струму 10 кВ | Л-10 | Фаза "C" | ТПЛ-10 |  |  |  | 300 | 300/5
ПС "Кіровоградська" 154/35/10 кВ | Трансформатор струму 10 кВ | Л-11 | Фаза "A" | ТПЛ-10 |  |  |  | 300 | 300/5
ПС "Кіровоградська" 154/35/10 кВ | Трансформатор струму 10 кВ | Л-11 | Фаза "C" | ТПЛ-10 |  |  |  | 300 | 300/5
ПС "Кіровоградська" 154/35/10 кВ | Трансформатор струму 10 кВ | Л-12 | Фаза "A" | ТПЛ-10 |  |  |  | 200 | 200/5
ПС "Кіровоградська" 154/35/10 кВ | Трансформатор струму 10 кВ | Л-12 | Фаза "C" | ТПЛ-10 |  |  |  | 200 | 200/5
ПС "Кіровоградська" 154/35/10 кВ | Трансформатор струму 10 кВ | Л-13 | Фаза "A" | ТПЛ-10 |  |  |  | 300 | 300/5
ПС "Кіровоградська" 154/35/10 кВ | Трансформатор струму 10 кВ | Л-13 | Фаза "C" | ТПЛ-10 |  |  |  | 300 | 300/5
ПС "Кіровоградська" 154/35/10 кВ | Трансформатор струму 10 кВ | Л-14 | Фаза "A" | ТПЛ-10 |  |  |  | 200 | 200/5
ПС "Кіровоградська" 154/35/10 кВ | Трансформатор струму 10 кВ | Л-14 | Фаза "C" | ТПЛ-10 |  |  |  | 200 | 200/5
| Трансформатор струму 10 кВ | Л-15 | Фаза A | ТПЛУ-10 | 111921 | 2016 | 2016 | 300 | 150/300/5 | BEONTOP
ПС "Кіровоградська" 154/35/10 кВ | Трансформатор струму 10 кВ | Л-15 | Фаза C | ТПЛУ-10 | 1843 | 2016 | 2016 | 300 | 150/300/5 | BEONTOP
ПС "Кіровоградська" 154/35/10 кВ | Трансформатор струму 10 кВ | Л-17
ПС "Кіровоградська" 154/35/10 кВ | Трансформатор струму 10 кВ | Л-17
ПС "Кіровоградська" 154/35/10 кВ | Трансформатор струму 10 кВ | Л-25 | Фаза A | ТПЛ-10 | 8321 | 1985 | 2010
ПС "Кіровоградська" 154/35/10 кВ | Трансформатор струму 10 кВ | Л-25 | Фаза C | ТПЛ-10 | 714 | 1982 | 2010
ПС "Кіровоградська" 154/35/10 кВ | Трансформатор струму 10 кВ | Л-26 | Фаза A | ТПЛ-10 |  |  |  | 400 | 400/5
ПС "Кіровоградська" 154/35/10 кВ | Трансформатор струму 10 кВ | Л-26 | Фаза C | ТПЛ-10 |  |  |  | 400 | 400/5
ПС "Кіровоградська" 154/35/10 кВ | Трансформатор струму 10 кВ | Л-30 | Фаза A | ТПЛУ-10 | 11926 | 2016 | 2016 | 300 | 150/300/5 | BEONTOP
ПС "Кіровоградська" 154/35/10 кВ | Трансформатор струму 10 кВ | Л-30 | Фаза C | ТПЛУ-10 | 11916 | 2016 | 2016 | 300 | 150/300/5 | BEONTOP
ПС "Кіровоградська" 154/35/10 кВ | Трансформатор струму 10 кВ | Л-31 | Фаза "C" | ТПЛУ-10 | 10504 | 2011 | 2012 | 300 | 300/5
ПС "Кіровоградська" 154/35/10 кВ | Трансформатор струму 10 кВ | Л-31 | Фаза "A" | ТПЛУ-10 | 10268 | 2011 | 2012 | 300 | 300/5
ПС "Кіровоградська" 154/35/10 кВ | Трансформатор струму 10 кВ | Л-32 | Фаза A | ТПЛ-10 |  |  |  | 400 | 400/5
ПС "Кіровоградська" 154/35/10 кВ | Трансформатор струму 10 кВ | Л-32 | Фаза C | ТПЛ-10 |  |  |  | 400 | 400/5
ПС "Кіровоградська" 154/35/10 кВ | Трансформатор струму 10 кВ | Л-34 | Фаза A | ТПЛ-10 |  |  |  | 400 | 400/5
ПС "Кіровоградська" 154/35/10 кВ | Трансформатор струму 10 кВ | Л-34 | Фаза C | ТПЛ-10 |  |  |  | 400 | 400/5
ПС "Кіровоградська" 154/35/10 кВ | Трансформатор струму 10 кВ | Л-36 | Фаза A | ТПЛУ-10 | 11389 | 2018 | 2018 | 400 | 400/5
ПС "Кіровоградська" 154/35/10 кВ | Трансформатор струму 10 кВ | Л-36 | Фаза C | ТПЛУ-10 | 11377 | 2018 | 2018 | 400 | 400/5
ПС "Кіровоградська" 154/35/10 кВ | Трансформатор струму 10 кВ | Л-38 | Фаза A | ТПЛ-10 |  |  |  | 400 | 400/5
ПС "Кіровоградська" 154/35/10 кВ | Трансформатор струму 10 кВ | Л-38 | Фаза C | ТПЛ-10 |  |  |  | 400 | 400/5
ПС "Кіровоградська" 154/35/10 кВ | Трансформатор струму 10 кВ | Л-43
ПС "Кіровоградська" 154/35/10 кВ | Трансформатор струму 10 кВ | Л-43
ПС "Кіровоградська" 154/35/10 кВ | Трансформатор струму 10 кВ | Л-44 | Фаза A | ТПЛ-10 |  |  |  | 400 | 400/5
ПС "Кіровоградська" 154/35/10 кВ | Трансформатор струму 10 кВ | Л-44 | Фаза C | ТПЛ-10 |  |  |  | 400 | 400/5
ПС "Кіровоградська" 154/35/10 кВ | Трансформатор струму 10 кВ | Л-46 | Фаза A | ТПЛУ-10 | 1653 | 2012 | 2012 | 300 | 300/5
ПС "Кіровоградська" 154/35/10 кВ | Трансформатор струму 10 кВ | Л-46 | Фаза C | ТПЛУ-10 | 834 | 2012 | 2012 | 300 | 300/5
ПС "Кіровоградська" 154/35/10 кВ | Трансформатор струму 10 кВ | Л-48 | Фаза A | ТПЛ-10 |  |  |  | 300 | 300/5
ПС "Кіровоградська" 154/35/10 кВ | Трансформатор струму 10 кВ | Л-48 | Фаза C | ТПЛ-10 |  |  |  | 300 | 300/5
ПС "Кіровоградська" 154/35/10 кВ | Трансформатор струму 10 кВ | Л-49 | Фаза A | ТПЛ-10 |  |  |  | 400 | 400/5
ПС "Кіровоградська" 154/35/10 кВ | Трансформатор струму 10 кВ | Л-49 | Фаза C | ТПЛ-10 |  |  |  | 400 | 400/5
ПС "Кіровоградська" 154/35/10 кВ | Трансформатор струму 10 кВ | Л-50 | Фаза A | ТПЛ-10
ПС "Кіровоградська" 154/35/10 кВ | Трансформатор струму 10 кВ | Л-50 | Фаза C | ТПЛ-10
ПС "Кіровоградська" 154/35/10 кВ | Трансформатор струму 10 кВ | Л-51 | Фаза A | ТПЛ-10 | 24443 | 1972 |  | 300 | 300/5
ПС "Кіровоградська" 154/35/10 кВ | Трансформатор струму 10 кВ | Л-51 | Фаза C | ТПЛ-10 | 9757 | 1972 |  | 300 | 300/5
ПС "Кіровоградська" 154/35/10 кВ | Трансформатор струму 10 кВ | Л-52 | Фаза A | ТПЛ-10 |  |  |  | 400 | 400/5
ПС "Кіровоградська" 154/35/10 кВ | Трансформатор струму 10 кВ | Л-52 | Фаза C | ТПЛ-10 |  |  |  | 400 | 400/5
ПС "Кіровоградська" 154/35/10 кВ | Трансформатор струму 10 кВ | Л-59 | Фаза A | ТПЛ-10 |  |  |  | 400 | 400/5
ПС "Кіровоградська" 154/35/10 кВ | Трансформатор струму 10 кВ | Л-59 | Фаза C | ТПЛ-10 |  |  |  | 400 | 400/5
ПС "Кіровоградська" 154/35/10 кВ | Трансформатор струму 10 кВ | Л-60 | Фаза A | ТПЛУ-10 | 10374 | 2011 | 2013 | 300 | 300/5
ПС "Кіровоградська" 154/35/10 кВ | Трансформатор струму 10 кВ | Л-60 | Фаза C | ТПЛУ-10 | 10503 | 2011 | 2013 | 300 | 300/5
ПС "Кіровоградська" 154/35/10 кВ | Трансформатор струму 10 кВ | Л-62 | Фаза A | ТПЛ-10 |  |  |  | 300 | 300/5
ПС "Кіровоградська" 154/35/10 кВ | Трансформатор струму 10 кВ | Л-62 | Фаза C | ТПЛ-10 |  |  |  | 300 | 300/5
ПС "Кіровоградська" 154/35/10 кВ | Трансформатор струму 10 кВ | Л-64 | Фаза A | ТПЛ-10 |  |  |  | 400 | 400/5
ПС "Кіровоградська" 154/35/10 кВ | Трансформатор струму 10 кВ | Л-64 | Фаза C | ТПЛ-10 |  |  |  | 400 | 400/5
ПС "Кіровоградська" 154/35/10 кВ | Трансформатор струму 10 кВ | Л-65 | Фаза A | ТПЛ-10 | 24360 | 1972 |  | 200 | 200/5
ПС "Кіровоградська" 154/35/10 кВ | Трансформатор струму 10 кВ | Л-65 | Фаза C | ТПЛ-10 | 5236 | 1972 |  | 200 | 200/5
ПС "Кіровоградська" 154/35/10 кВ | Трансформатор струму 10 кВ | Л-66 | Фаза A | ТПЛ-10 |  |  |  | 200 | 200/5
ПС "Кіровоградська" 154/35/10 кВ | Трансформатор струму 10 кВ | Л-66 | Фаза C | ТПЛ-10 |  |  |  | 200 | 200/5
ПС "Кіровоградська" 154/35/10 кВ | Трансформатор струму 10 кВ | Л-67 | Фаза A | ТПЛ-10 | 1945 | 1990 |  | 400 | 400/5
ПС "Кіровоградська" 154/35/10 кВ | Трансформатор струму 10 кВ | Л-67 | Фаза C | ТПЛ-10 | 3166 | 1989 |  | 400 | 400/5
ПС "Кіровоградська" 154/35/10 кВ | Трансформатор струму 10 кВ | Л-69 | Фаза A | ТПЛУ-10 | 11388 | 2018 | 2018 | 400 | 400/5
ПС "Кіровоградська" 154/35/10 кВ | Трансформатор струму 10 кВ | Л-69 | Фаза C | ТПЛУ-10 | 11387 | 2018 | 2018 | 400 | 400/5
ПС "Кіровоградська" 154/35/10 кВ | Трансформатор струму 10 кВ | Л-75 | Фаза A | ТПЛУ-10 | 10236 | 2011 | 2012 | 300 | 300/5
ПС "Кіровоградська" 154/35/10 кВ | Трансформатор струму 10 кВ | Л-75 | Фаза C | ТПЛУ-10 | 3683 | 2009 | 2012 | 300 | 300/5
ПС "Кіровоградська" 154/35/10 кВ | Трансформатор струму 10 кВ | Л-76 | Фаза A | ТПЛУ-10 | 11946 | 2016 | 2016 | 300 | 150/300/5 | BEONTOP
ПС "Кіровоградська" 154/35/10 кВ | Трансформатор струму 10 кВ | Л-76 | Фаза C | ТПЛУ-10 | 11893 | 2016 | 2016 | 300 | 150/300/5 | BEONTOP
ПС "Кіровоградська" 154/35/10 кВ | Трансформатор струму 10 кВ | Л-77 | Фаза A | ТПЛ-10 |  |  |  | 300 | 300/5
ПС "Кіровоградська" 154/35/10 кВ | Трансформатор струму 10 кВ | Л-77 | Фаза C | ТПЛ-10 |  |  |  | 300 | 300/5
ПС "Кіровоградська" 154/35/10 кВ | Трансформатор струму 10 кВ | Л-79 | Фаза A | ТПЛ-10 |  |  |  | 400 | 400/5
ПС "Кіровоградська" 154/35/10 кВ | Трансформатор струму 10 кВ | Л-79 | Фаза C | ТПЛ-10 |  |  |  | 400 | 400/5
ПС "Кіровоградська" 154/35/10 кВ | Трансформатор струму 10 кВ | Л-80 | Фаза A | ТПЛ-10 |  |  |  | 300 | 300/5
ПС "Кіровоградська" 154/35/10 кВ | Трансформатор струму 10 кВ | Л-80 | Фаза C | ТПЛ-10 |  |  |  | 300 | 300/5
ПС "Кіровоградська" 154/35/10 кВ | Трансформатор струму 10 кВ | Л-82 | Фаза A | ТПЛ-10 |  |  |  | 400 | 400/5
ПС "Кіровоградська" 154/35/10 кВ | Трансформатор струму 10 кВ | Л-82 | Фаза C | ТПЛ-10 |  |  |  | 400 | 400/5
ПС "Кіровоградська" 154/35/10 кВ | Трансформатор струму 10 кВ | Л-84 | Фаза A | ТПЛ-10 | 2132 | 1989 | 2016 | 300 | 300/5
ПС "Кіровоградська" 154/35/10 кВ | Трансформатор струму 10 кВ | Л-84 | Фаза C | ТПЛ-10 | 59387 | 1970 | 2016 | 300 | 300/5
ПС "Кіровоградська" 154/35/10 кВ | Трансформатор струму 10 кВ | Л-89 | Фаза A | ТПЛУ-10 | 10502 | 2011 | 2019 | 300 | 300/5 | "Укртрансенерго"
ПС "Кіровоградська" 154/35/10 кВ | Трансформатор струму 10 кВ | Л-89 | Фаза C | ТПЛУ-10 | 10373 | 2011 | 2019 | 300 | 300/5 | "Укртрансенерго"
ПС "Кіровоградська" 154/35/10 кВ | Трансформатор струму 10 кВ | Л-91 | Фаза A | ТПЛ-10 |  |  |  | 400 | 400/5
ПС "Кіровоградська" 154/35/10 кВ | Трансформатор струму 10 кВ | Л-91 | Фаза C | ТПЛ-10 |  |  |  | 400 | 400/5
ПС "Кіровоградська" 154/35/10 кВ | Трансформатор струму 10 кВ | Л-92 | Фаза A | ТПЛ-10 |  |  |  | 200 | 200/5
ПС "Кіровоградська" 154/35/10 кВ | Трансформатор струму 10 кВ | Л-92 | Фаза C | ТПЛ-10 |  |  |  | 200 | 200/5
ПС "Кіровоградська" 154/35/10 кВ | Трансформатор струму 10 кВ | Л-93 | Фаза A | ТПЛ-10 |  |  |  | 200 | 200/5
ПС "Кіровоградська" 154/35/10 кВ | Трансформатор струму 10 кВ | Л-93 | Фаза C | ТПЛ-10 |  |  |  | 200 | 200/5
ПС "Кіровоградська" 154/35/10 кВ | Трансформатор струму 10 кВ | Л-94 | Фаза A | ТПЛ-10 |  |  |  | 200 | 200/5
ПС "Кіровоградська" 154/35/10 кВ | Трансформатор струму 10 кВ | Л-94 | Фаза C | ТПЛ-10 |  |  |  | 200 | 200/5
ПС "Кіровоградська" 154/35/10 кВ | Трансформатор струму 10 кВ | Л-95 | Фаза "A" | ТПЛУ-10 | 11913 | 2016 | 2016 | 300 | 150/300/5 | BEONTOP
ПС "Кіровоградська" 154/35/10 кВ | Трансформатор струму 10 кВ | Л-95 | Фаза "C" | ТПЛУ-10 | 11944 | 2016 | 2016 | 300 | 150/300/5 | BEONTOP
ПС "Кіровоградська" 154/35/10 кВ | Трансформатор струму 10 кВ | Л-96 | Фаза A | ТПЛ-10 |  |  |  | 200 | 200/5
ПС "Кіровоградська" 154/35/10 кВ | Трансформатор струму 10 кВ | Л-96 | Фаза C | ТПЛ-10 |  |  |  | 200 | 200/5
ПС "Кіровоградська" 154/35/10 кВ | Трансформатор струму 10 кВ | Л-97 | Фаза A | ТПЛУ-10 | 11945 | 2016 | 2016 | 300 | 150/300/5 | BEONTOP
ПС "Кіровоградська" 154/35/10 кВ | Трансформатор струму 10 кВ | Л-97 | Фаза C | ТПЛУ-10 | 11912 | 2016 | 2016 | 300 | 150/300/5 | BEONTOP
ПС "Кіровоградська" 154/35/10 кВ | Трансформатор струму 10 кВ | Л-98 | Фаза A | ТПЛ-10 |  |  |  | 400 | 400/5
ПС "Кіровоградська" 154/35/10 кВ | Трансформатор струму 10 кВ | Л-98 | Фаза C | ТПЛ-10 |  |  |  | 400 | 400/5
ПС "Кіровоградська" 154/35/10 кВ | Трансформатор струму 10 кВ | Л-99 | Фаза A | ТПЛ-10 |  |  |  | 300 | 300/5
ПС "Кіровоградська" 154/35/10 кВ | Трансформатор струму 10 кВ | Л-99 | Фаза C | ТПЛ-10 |  |  |  | 300 | 300/5
ПС "Кіровоградська" 154/35/10 кВ | Трансформатор струму 10 кВ | Л-100 | Фаза A | ТПЛ-10 |  |  |  | 400 | 400/5
ПС "Кіровоградська" 154/35/10 кВ | Трансформатор струму 10 кВ | Л-100 | Фаза C | ТПЛ-10 |  |  |  | 400 | 400/5
ПС "Кіровоградська" 154/35/10 кВ | Трансформатор струму 10 кВ | Л-102 | Фаза A | ТПЛУ-10 | 11942 | 2016 | 2016 | 300 | 150/300/5 | BEONTOP
ПС "Кіровоградська" 154/35/10 кВ | Трансформатор струму 10 кВ | Л-102 | Фаза C | ТПЛУ-10 | 11844 | 2016 | 2016 | 300 | 150/300/5 | BEONTOP
ТПШЛ-10
ТШЛ-10
ТПЛ-10
ТПЛУ-10

## Трансформатори напруги
Об`єкт | Вид обладнання | Приєднання | Місце установки | Тип | Зав. № | Рік випуску | Рік вводу | Uном., кВ | Ктр | Виробник | Примітка
ПС "Кіровоградська" 154/35/10 кВ | Трансформатор напруги 150 кВ | 1СШ-150кВ | Фаза "A" | НКФ-150 | 5436 | 2006 | 2006 | 150 | 150000/100
ПС "Кіровоградська" 154/35/10 кВ | Трансформатор напруги 150 кВ | 1СШ-150кВ | Фаза "B" | НКФ-150 | 5439 | 2006 | 2006 | 150 | 150000/100
ПС "Кіровоградська" 154/35/10 кВ | Трансформатор напруги 150 кВ | 1СШ-150кВ | Фаза "C" | НКФ-150 | 5445 | 2006 | 2006 | 150 | 150000/100
ПС "Кіровоградська" 154/35/10 кВ | Трансформатор напруги 150 кВ | 2СШ-150кВ | Фаза "A" | НКФ-150 | 5435 | 2006 | 2006 | 150 | 150000/100
ПС "Кіровоградська" 154/35/10 кВ | Трансформатор напруги 150 кВ | 2СШ-150кВ | Фаза "B" | НКФ-150 | 5438 | 2006 | 2006 | 150 | 150000/100
ПС "Кіровоградська" 154/35/10 кВ | Трансформатор напруги 150 кВ | 2СШ-150кВ | Фаза "C" | НКФ-150 | 5446 | 2006 | 2006 | 150 | 150000/100
ПС "Кіровоградська" 154/35/10 кВ | Трансформатор напруги 35 кВ | 1СШ-35кВ | Фаза "A" | GEF-36 | 30863349 | 2013 | 2013 | 35 | 35000/100
ПС "Кіровоградська" 154/35/10 кВ | Трансформатор напруги 35 кВ | 1СШ-35кВ | Фаза "B" | GEF-36 | 30863354 | 2013 | 2013 | 35 | 35000/100
ПС "Кіровоградська" 154/35/10 кВ | Трансформатор напруги 35 кВ | 1СШ-35кВ | Фаза "C" | GEF-36 | 30869824 | 2013 | 2013 | 35 | 35000/100
ПС "Кіровоградська" 154/35/10 кВ | Трансформатор напруги 35 кВ | 2СШ-35кВ | Фаза "A" | GEF-36 | 31158123 | 2018 | 2018 | 35 | 35000/100
ПС "Кіровоградська" 154/35/10 кВ | Трансформатор напруги 35 кВ | 2СШ-35кВ | Фаза "B" | GEF-36 | 30645918 | 2011 | 2011 | 35 | 35000/100
ПС "Кіровоградська" 154/35/10 кВ | Трансформатор напруги 35 кВ | 2СШ-35кВ | Фаза "C" | GEF-36 | 30645917 | 2011 | 2011 | 35 | 35000/100
ПС "Кіровоградська" 154/35/10 кВ | Трансформатор напруги 35 кВ | ТН Л-303 | Фази "ВС" | НОМ-35 | 1018632 | 2009 | 2010 | 35 | 35000/100
ПС "Кіровоградська" 154/35/10 кВ | Трансформатор напруги 35 кВ | ТН Л-306 | Фази "ВС" | НОМ-35 | 1018824 | 2009 | 2010 | 35 | 35000/100
ПС "Кіровоградська" 154/35/10 кВ | Трансформатор напруги 10 кВ | 1СШ-10кВ | Фази ABC | НТАМИ-10 | 2954 | 2019 | 2020 | 10 | 10000/100
ПС "Кіровоградська" 154/35/10 кВ | Трансформатор напруги 10 кВ | 2СШ-10кВ | Фази ABC | НТМИ-10 | 3103 | 1977 | 1977 | 10 | 10000/100
ПС "Кіровоградська" 154/35/10 кВ | Трансформатор напруги 10 кВ | 3СШ-10кВ | Фази ABC | НТМИ-10 | 403 | 1980 | 1980 | 10 | 10000/100
ПС "Кіровоградська" 154/35/10 кВ | Трансформатор напруги 10 кВ | 4СШ-10кВ | Фази ABC | НТМИ-10 | 446 | 1978 | 1978 | 10 | 10000/100
ПС "Кіровоградська" 154/35/10 кВ | Трансформатор напруги 10 кВ | 5СШ-10кВ | Фази ABC | НТМИ-10 | 4383 | 1976 | 1977 | 10 | 10000/100
ПС "Кіровоградська" 154/35/10 кВ | Трансформатор напруги 10 кВ | 6СШ-10кВ | Фази ABC | НАМИ-10 | 101153 | 2014 | 2016 | 10 | 10000/100

## Будівлі та споруди
Об`єкт | Найменування | Площа, м² | Примітка
ПС "Кіровоградська" 154/35/10 кВ | Будівля ЗРУ | 378.63
ПС "Кіровоградська" 154/35/10 кВ | будівля компресорної | 80.62
ПС "Кіровоградська" 154/35/10 кВ | Будівля майстерні | 214.45
ПС "Кіровоградська" 154/35/10 кВ | Будівля ОПУ | 449.5
ПС "Кіровоградська" 154/35/10 кВ | Будівля реакторної | 54.28
ПС "Кіровоградська" 154/35/10 кВ | Будівля реакторної | 54.28
ПС "Кіровоградська" 154/35/10 кВ | Будівля-склад | 151.82
ПС "Кіровоградська" 154/35/10 кВ | Будка ДЗШ | 4.93
ПС "Кіровоградська" 154/35/10 кВ | Прохідна | 19.14
ПС "Кіровоградська" 154/35/10 кВ | Склад | 137.76
ПС "Кіровоградська" 154/35/10 кВ | Склад-погріб
ПС "Кіровоградська" 154/35/10 кВ | Туалет | 11.3

## ОПНи та РВС
Об`єкт | Вид обладнання | Місце установки | Фаза | Тип | Зав. № | Рік випуску | Рік вводу
ПС "Кіровоградська" 154/35/10 кВ | ОПН-150 | ОПН ТН-1 | Фаза "А" | ОПН-П1-150/110/10/2 | 1 | 2012 | 2013
ПС "Кіровоградська" 154/35/10 кВ | ОПН-150 | ОПН ТН-1 | Фаза "В" | ОПН-П1-150/110/10/2 | 3 | 2012 | 2013
ПС "Кіровоградська" 154/35/10 кВ | ОПН-150 | ОПН ТН-1 | Фаза "С" | ОПН-П1-150/110/10/2 | 2 | 2012 | 2013
ПС "Кіровоградська" 154/35/10 кВ | ОПН-150 | ОПН ТН-2 | Фаза "А" | ОПН-П1-150/110/10/2 | 3 | 2013 | 2013
ПС "Кіровоградська" 154/35/10 кВ | ОПН-150 | ОПН ТН-2 | Фаза "В" | ОПН-П1-150/110/10/2 | 4 | 2013 | 2013
ПС "Кіровоградська" 154/35/10 кВ | ОПН-150 | ОПН ТН-2 | Фаза "С" | ОПН-П1-150/110/10/2 | 2 | 2013 | 2013
ПС "Кіровоградська" 154/35/10 кВ | ОПН-150 | ОПН-1 | Фаза "А" | PEXLIM Q144-XV170 | 75078024 | 2004 | 2004
ПС "Кіровоградська" 154/35/10 кВ | ОПН-150 | ОПН-1 | Фаза "В" | PEXLIM Q144-XV170 | 75078023 | 2004 | 2004
ПС "Кіровоградська" 154/35/10 кВ | ОПН-150 | ОПН-1 | Фаза "С" | PEXLIM Q144-XV170 | 75078022 | 2004 | 2004
ПС "Кіровоградська" 154/35/10 кВ | ОПН-150 | ОПН-2 | Фаза "А" | PEXLIM Q144-XH170 | 75105164 | 2006 | 2006
ПС "Кіровоградська" 154/35/10 кВ | ОПН-150 | ОПН-2 | Фаза "В" | PEXLIM Q144-XH170 | 75105165 | 2006 | 2006
ПС "Кіровоградська" 154/35/10 кВ | ОПН-150 | ОПН-2 | Фаза "С" | PEXLIM Q144-XH170 | 75105166 | 2006 | 2006
ПС "Кіровоградська" 154/35/10 кВ | ОПН-150 | ОПН-3 | Фаза "А" | PEXLIM Q144-XH170 | 75118768 | 2007 | 2007
ПС "Кіровоградська" 154/35/10 кВ | ОПН-150 | ОПН-3 | Фаза "В" | PEXLIM Q144-XH170 | 75118769 | 2007 | 2007
ПС "Кіровоградська" 154/35/10 кВ | ОПН-150 | ОПН-3 | Фаза "С" | PEXLIM Q144-XH170 | 75121732 | 2007 | 2007
ПС "Кіровоградська" 154/35/10 кВ | ОПН-35 | ОПН-31 | Фаза "А" | ОПН-П1-35/40,5/10 | 799 | 2008 | 2008
ПС "Кіровоградська" 154/35/10 кВ | ОПН-35 | ОПН-31 | Фаза "В" | ОПН-П1-35/40,5/10 | 808 | 2008 | 2008
ПС "Кіровоградська" 154/35/10 кВ | ОПН-35 | ОПН-31 | Фаза "С" | ОПН-П1-35/40,5/10 | 803 | 2008 | 2008
ПС "Кіровоградська" 154/35/10 кВ | ОПН-35 | ОПН-32 | Фаза "А" | ОПН-П1-35/40,5/10 | 794 | 2008 | 2008
ПС "Кіровоградська" 154/35/10 кВ | ОПН-35 | ОПН-32 | Фаза "В" | ОПН-П1-35/40,5/10 | 805 | 2008 | 2008
ПС "Кіровоградська" 154/35/10 кВ | ОПН-35 | ОПН-32 | Фаза "С" | ОПН-П1-35/40,5/10 | 791 | 2008 | 2008
ПС "Кіровоградська" 154/35/10 кВ | ОПН-35 | ОПН ТН-31 | Фаза "А" | ОПН-П1-35/40,5/10 | 209 | 2012 | 2013
ПС "Кіровоградська" 154/35/10 кВ | ОПН-35 | ОПН ТН-31 | Фаза "В" | ОПН-П1-35/40,5/10 | 212 | 2012 | 2013
ПС "Кіровоградська" 154/35/10 кВ | ОПН-35 | ОПН ТН-31 | Фаза "С" | ОПН-П1-35/40,5/10 | 98 | 2012 | 2013
ПС "Кіровоградська" 154/35/10 кВ | ОПН-35 | ОПН ТН-32 | Фаза "А" | ОПН-П1-35/40,5/10 | 93 | 2012 | 2013
ПС "Кіровоградська" 154/35/10 кВ | ОПН-35 | ОПН ТН-32 | Фаза "В" | ОПН-П1-35/40,5/10 | 106 | 2012 | 2013
ПС "Кіровоградська" 154/35/10 кВ | ОПН-35 | ОПН ТН-32 | Фаза "С" | ОПН-П1-35/40,5/10 | 153 | 2012 | 2013
ПС "Кіровоградська" 154/35/10 кВ | ОПН-35 | ОПН Л-303 | Фаза "А" | ОПН-П1-35/40,5/10 | 66 | 2010 | 2010
ПС "Кіровоградська" 154/35/10 кВ | ОПН-35 | ОПН Л-303 | Фаза "В" | ОПН-П1-35/40,5/10 | 3 | 2010 | 2010
ПС "Кіровоградська" 154/35/10 кВ | ОПН-35 | ОПН Л-303 | Фаза "С" | ОПН-П1-35/40,5/10 | 61 | 2010 | 2010
ПС "Кіровоградська" 154/35/10 кВ | ОПН-35 | ОПН Л-306 | Фаза "А" | ОПН-П1-35/40,5/10 | 58 | 2010 | 2010
ПС "Кіровоградська" 154/35/10 кВ | ОПН-35 | ОПН Л-306 | Фаза "В" | ОПН-П1-35/40,5/10 | 54 | 2010 | 2010
ПС "Кіровоградська" 154/35/10 кВ | ОПН-35 | ОПН Л-306 | Фаза "С" | ОПН-П1-35/40,5/10 | 65 | 2010 | 2010
ПС "Кіровоградська" 154/35/10 кВ | ОПН-35 | ОПН Л-304 | Фаза "А" | ОПН-П1-35/40,5/10 | 158 | 2011 | 2012
ПС "Кіровоградська" 154/35/10 кВ | ОПН-35 | ОПН Л-304 | Фаза "В" | ОПН-П1-35/40,5/10 | 523 | 2011 | 2012
ПС "Кіровоградська" 154/35/10 кВ | ОПН-35 | ОПН Л-304 | Фаза "С" | ОПН-П1-35/40,5/10 | 531 | 2011 | 2012
ПС "Кіровоградська" 154/35/10 кВ | ОПН-35 | ОПН Л-305 | Фаза "А" | ОПН-П1-35/40,5/10 | 48 | 2012 | 2012
ПС "Кіровоградська" 154/35/10 кВ | ОПН-35 | ОПН Л-305 | Фаза "В" | ОПН-П1-35/40,5/10 | 43 | 2012 | 2012
ПС "Кіровоградська" 154/35/10 кВ | ОПН-35 | ОПН Л-305 | Фаза "С" | ОПН-П1-35/40,5/10 | 37 | 2012 | 2012
ПС "Кіровоградська" 154/35/10 кВ | ОПН-10 | ОПН РБ-11/1 | Фаза "А" | ОПН-П1-10/12,0/1/2 | 486 | 2017 | 2018
ПС "Кіровоградська" 154/35/10 кВ | ОПН-10 | ОПН РБ-11/1 | Фаза "В" | ОПН-П1-10/12,0/1/2 | 490 | 2017 | 2018
ПС "Кіровоградська" 154/35/10 кВ | ОПН-10 | ОПН РБ-11/1 | Фаза "С" | ОПН-П1-10/12,0/1/2 | 496 | 2017 | 2018
ПС "Кіровоградська" 154/35/10 кВ | ОПН-10 | ОПН РБ-11/3 | Фаза "А" | ABB POLIM |  | 1998 | 2014
ПС "Кіровоградська" 154/35/10 кВ | ОПН-10 | ОПН РБ-11/3 | Фаза "В" | ABB POLIM |  | 1998 | 2014
ПС "Кіровоградська" 154/35/10 кВ | ОПН-10 | ОПН РБ-11/3 | Фаза "С" | ABB POLIM |  | 1998 | 2014
ПС "Кіровоградська" 154/35/10 кВ | ОПН-10 | ОПН РБ-12/2 | Фаза "А" | ABB POLIM |  | 1998 | 2015
ПС "Кіровоградська" 154/35/10 кВ | ОПН-10 | ОПН РБ-12/2 | Фаза "В" | ABB POLIM |  | 1998 | 2015
ПС "Кіровоградська" 154/35/10 кВ | ОПН-10 | ОПН РБ-12/2 | Фаза "С" | ABB POLIM |  | 1998 | 2015
ПС "Кіровоградська" 154/35/10 кВ | ОПН-10 | ОПН РБ-12/4 | Фаза "А" | ОПН-П1-10/11,5/10/2 | 136 | 2017 | 2017
ПС "Кіровоградська" 154/35/10 кВ | ОПН-10 | ОПН РБ-12/4 | Фаза "В" | ОПН-П1-10/11,5/10/2 | 184 | 2017 | 2017
ПС "Кіровоградська" 154/35/10 кВ | ОПН-10 | ОПН РБ-12/4 | Фаза "С" | ОПН-П1-10/11,5/10/2 | 113 | 2017 | 2017
ПС "Кіровоградська" 154/35/10 кВ | ОПН-10 | ОПН ТН-11 | Фаза "А" | КС-10
ПС "Кіровоградська" 154/35/10 кВ | ОПН-10 | ОПН ТН-11 | Фаза "В" | КС-10
ПС "Кіровоградська" 154/35/10 кВ | ОПН-10 | ОПН ТН-11 | Фаза "С" | КС-10
ПС "Кіровоградська" 154/35/10 кВ | ОПН-10 | ОПН ТН-12 | Фаза "А" | КС-10
ПС "Кіровоградська" 154/35/10 кВ | ОПН-10 | ОПН ТН-12 | Фаза "В" | КС-10
ПС "Кіровоградська" 154/35/10 кВ | ОПН-10 | ОПН ТН-12 | Фаза "С" | КС-10
ПС "Кіровоградська" 154/35/10 кВ | ОПН-10 | ОПН ТН-13 | Фаза "А" | КС-10
ПС "Кіровоградська" 154/35/10 кВ | ОПН-10 | ОПН ТН-13 | Фаза "В" | КС-10
ПС "Кіровоградська" 154/35/10 кВ | ОПН-10 | ОПН ТН-13 | Фаза "С" | КС-10
ПС "Кіровоградська" 154/35/10 кВ | ОПН-10 | ОПН ТН-14 | Фаза "А" | КС-10 | 1075
ПС "Кіровоградська" 154/35/10 кВ | ОПН-10 | ОПН ТН-14 | Фаза "В" | КС-10 | 1285
ПС "Кіровоградська" 154/35/10 кВ | ОПН-10 | ОПН ТН-14 | Фаза "С" | КС-10 | 1385
ПС "Кіровоградська" 154/35/10 кВ | ОПН-10 | ОПН ТН-15 | Фаза "А" | КС-10
ПС "Кіровоградська" 154/35/10 кВ | ОПН-10 | ОПН ТН-15 | Фаза "В" | КС-10
ПС "Кіровоградська" 154/35/10 кВ | ОПН-10 | ОПН ТН-15 | Фаза "С" | КС-10
ПС "Кіровоградська" 154/35/10 кВ | ОПН-10 | ОПН ТН-16 | Фаза "А" | ABB POLIM |  | 1998
ПС "Кіровоградська" 154/35/10 кВ | ОПН-10 | ОПН ТН-16 | Фаза "В" | ABB POLIM |  | 1998
ПС "Кіровоградська" 154/35/10 кВ | ОПН-10 | ОПН ТН-16 | Фаза "С" | ABB POLIM |  | 1998
ПС "Кіровоградська" 154/35/10 кВ | ОПН-10 | ОПН Ф-1 | Фаза "А"
ПС "Кіровоградська" 154/35/10 кВ | ОПН-10 | ОПН Ф-1 | Фаза "В"
ПС "Кіровоградська" 154/35/10 кВ | ОПН-10 | ОПН Ф-1 | Фаза "С"
ПС "Кіровоградська" 154/35/10 кВ | ОПН-10 | ОПН Ф-3 | Фаза "А"
ПС "Кіровоградська" 154/35/10 кВ | ОПН-10 | ОПН Ф-3 | Фаза "В"
ПС "Кіровоградська" 154/35/10 кВ | ОПН-10 | ОПН Ф-3 | Фаза "С"
ПС "Кіровоградська" 154/35/10 кВ | ОПН-10 | ОПН Ф-5 | Фаза "А"
ПС "Кіровоградська" 154/35/10 кВ | ОПН-10 | ОПН Ф-5 | Фаза "В"
ПС "Кіровоградська" 154/35/10 кВ | ОПН-10 | ОПН Ф-5 | Фаза "С"
ПС "Кіровоградська" 154/35/10 кВ | ОПН-10 | ОПН Ф-7 | Фаза "А"
ПС "Кіровоградська" 154/35/10 кВ | ОПН-10 | ОПН Ф-7 | Фаза "В"
ПС "Кіровоградська" 154/35/10 кВ | ОПН-10 | ОПН Ф-7 | Фаза "С"
ПС "Кіровоградська" 154/35/10 кВ | ОПН-10 | ОПН Ф-8 | Фаза "А"
ПС "Кіровоградська" 154/35/10 кВ | ОПН-10 | ОПН Ф-8 | Фаза "В"
ПС "Кіровоградська" 154/35/10 кВ | ОПН-10 | ОПН Ф-8 | Фаза "С"
ПС "Кіровоградська" 154/35/10 кВ | ОПН-10 | ОПН Ф-9 | Фаза "А"
ПС "Кіровоградська" 154/35/10 кВ | ОПН-10 | ОПН Ф-9 | Фаза "В"
ПС "Кіровоградська" 154/35/10 кВ | ОПН-10 | ОПН Ф-9 | Фаза "С"
ПС "Кіровоградська" 154/35/10 кВ | ОПН-10 | ОПН Ф-10 | Фаза "А"
ПС "Кіровоградська" 154/35/10 кВ | ОПН-10 | ОПН Ф-10 | Фаза "В"
ПС "Кіровоградська" 154/35/10 кВ | ОПН-10 | ОПН Ф-10 | Фаза "С"
ПС "Кіровоградська" 154/35/10 кВ | ОПН-10 | ОПН Ф-11 | Фаза "А"
ПС "Кіровоградська" 154/35/10 кВ | ОПН-10 | ОПН Ф-11 | Фаза "В"
ПС "Кіровоградська" 154/35/10 кВ | ОПН-10 | ОПН Ф-11 | Фаза "С"
ПС "Кіровоградська" 154/35/10 кВ | ОПН-10 | ОПН Ф-12 | Фаза "А"
ПС "Кіровоградська" 154/35/10 кВ | ОПН-10 | ОПН Ф-12 | Фаза "В"
ПС "Кіровоградська" 154/35/10 кВ | ОПН-10 | ОПН Ф-12 | Фаза "С"
ПС "Кіровоградська" 154/35/10 кВ | ОПН-10 | ОПН Ф-13 | Фаза "А"
ПС "Кіровоградська" 154/35/10 кВ | ОПН-10 | ОПН Ф-13 | Фаза "В"
ПС "Кіровоградська" 154/35/10 кВ | ОПН-10 | ОПН Ф-13 | Фаза "С"
ПС "Кіровоградська" 154/35/10 кВ | ОПН-10 | ОПН Ф-14 | Фаза "А"
ПС "Кіровоградська" 154/35/10 кВ | ОПН-10 | ОПН Ф-14 | Фаза "В"
ПС "Кіровоградська" 154/35/10 кВ | ОПН-10 | ОПН Ф-14 | Фаза "С"
ПС "Кіровоградська" 154/35/10 кВ | ОПН-10 | ОПН Ф-15 | Фаза "А"
ПС "Кіровоградська" 154/35/10 кВ | ОПН-10 | ОПН Ф-15 | Фаза "В"
ПС "Кіровоградська" 154/35/10 кВ | ОПН-10 | ОПН Ф-15 | Фаза "С"
ПС "Кіровоградська" 154/35/10 кВ | ОПН-10 | ОПН Ф-17 | Фаза "А"
ПС "Кіровоградська" 154/35/10 кВ | ОПН-10 | ОПН Ф-17 | Фаза "В"
ПС "Кіровоградська" 154/35/10 кВ | ОПН-10 | ОПН Ф-17 | Фаза "С"
ПС "Кіровоградська" 154/35/10 кВ | ОПН-10 | ОПН Ф-26 | Фаза "А"
ПС "Кіровоградська" 154/35/10 кВ | ОПН-10 | ОПН Ф-26 | Фаза "В"
ПС "Кіровоградська" 154/35/10 кВ | ОПН-10 | ОПН Ф-26 | Фаза "С"
ПС "Кіровоградська" 154/35/10 кВ | ОПН-10 | ОПН Ф-30 | Фаза "А"
ПС "Кіровоградська" 154/35/10 кВ | ОПН-10 | ОПН Ф-30 | Фаза "В"
ПС "Кіровоградська" 154/35/10 кВ | ОПН-10 | ОПН Ф-30 | Фаза "С"
ПС "Кіровоградська" 154/35/10 кВ | ОПН-10 | ОПН Ф-31 | Фаза "А" | КР\ТЕL-10 | 1090 | 2011 | 2012
ПС "Кіровоградська" 154/35/10 кВ | ОПН-10 | ОПН Ф-31 | Фаза "В" | КР\ТЕL-10 | 1091 | 2011 | 2012
ПС "Кіровоградська" 154/35/10 кВ | ОПН-10 | ОПН Ф-31 | Фаза "С" | КР\ТЕL-10 | 1092 | 2011 | 2012
ПС "Кіровоградська" 154/35/10 кВ | ОПН-10 | ОПН Ф-32 | Фаза "А"
ПС "Кіровоградська" 154/35/10 кВ | ОПН-10 | ОПН Ф-32 | Фаза "В"
ПС "Кіровоградська" 154/35/10 кВ | ОПН-10 | ОПН Ф-32 | Фаза "С"
ПС "Кіровоградська" 154/35/10 кВ | ОПН-10 | ОПН Ф-33 | Фаза "А"
ПС "Кіровоградська" 154/35/10 кВ | ОПН-10 | ОПН Ф-33 | Фаза "В"
ПС "Кіровоградська" 154/35/10 кВ | ОПН-10 | ОПН Ф-33 | Фаза "С"
ПС "Кіровоградська" 154/35/10 кВ | ОПН-10 | ОПН Ф-34 | Фаза "А"
ПС "Кіровоградська" 154/35/10 кВ | ОПН-10 | ОПН Ф-34 | Фаза "В"
ПС "Кіровоградська" 154/35/10 кВ | ОПН-10 | ОПН Ф-34 | Фаза "С"
ПС "Кіровоградська" 154/35/10 кВ | ОПН-10 | ОПН Ф-36 | Фаза "А"
ПС "Кіровоградська" 154/35/10 кВ | ОПН-10 | ОПН Ф-36 | Фаза "В" | КР\ТЕL-10 | 1747 | 2018 | 2018
ПС "Кіровоградська" 154/35/10 кВ | ОПН-10 | ОПН Ф-36 | Фаза "С" | КР\ТЕL-10 | 1748 | 2018 | 2018
ПС "Кіровоградська" 154/35/10 кВ | ОПН-10 | ОПН Ф-38 | Фаза "А" | КР\ТЕL-10 | 1749 | 2018 | 2018
ПС "Кіровоградська" 154/35/10 кВ | ОПН-10 | ОПН Ф-38 | Фаза "В"
ПС "Кіровоградська" 154/35/10 кВ | ОПН-10 | ОПН Ф-38 | Фаза "С"
ПС "Кіровоградська" 154/35/10 кВ | ОПН-10 | ОПН Ф-43 | Фаза "А"
ПС "Кіровоградська" 154/35/10 кВ | ОПН-10 | ОПН Ф-43 | Фаза "В"
ПС "Кіровоградська" 154/35/10 кВ | ОПН-10 | ОПН Ф-43 | Фаза "С"
ПС "Кіровоградська" 154/35/10 кВ | ОПН-10 | ОПН Ф-44 | Фаза "А" | КР\ТЕL-10
ПС "Кіровоградська" 154/35/10 кВ | ОПН-10 | ОПН Ф-44 | Фаза "В" | КР\ТЕL-10
ПС "Кіровоградська" 154/35/10 кВ | ОПН-10 | ОПН Ф-44 | Фаза "С" | КР\ТЕL-10
ПС "Кіровоградська" 154/35/10 кВ | ОПН-10 | ОПН Ф-46 | Фаза "А" | КР\ТЕL-10 | 7063 | 2018 | 2018
ПС "Кіровоградська" 154/35/10 кВ | ОПН-10 | ОПН Ф-46 | Фаза "В" | КР\ТЕL-10 | 7064 | 2018 | 2018
ПС "Кіровоградська" 154/35/10 кВ | ОПН-10 | ОПН Ф-46 | Фаза "С" | КР\ТЕL-10 | 7065 | 2018 | 2018
ПС "Кіровоградська" 154/35/10 кВ | ОПН-10 | ОПН Ф-48 | Фаза "А"
ПС "Кіровоградська" 154/35/10 кВ | ОПН-10 | ОПН Ф-48 | Фаза "В"
ПС "Кіровоградська" 154/35/10 кВ | ОПН-10 | ОПН Ф-48 | Фаза "С"
ПС "Кіровоградська" 154/35/10 кВ | ОПН-10 | ОПН Ф-49 | Фаза "А"
ПС "Кіровоградська" 154/35/10 кВ | ОПН-10 | ОПН Ф-49 | Фаза "В"
ПС "Кіровоградська" 154/35/10 кВ | ОПН-10 | ОПН Ф-49 | Фаза "С"
ПС "Кіровоградська" 154/35/10 кВ | ОПН-10 | ОПН Ф-50 | Фаза "А"
ПС "Кіровоградська" 154/35/10 кВ | ОПН-10 | ОПН Ф-50 | Фаза "В"
ПС "Кіровоградська" 154/35/10 кВ | ОПН-10 | ОПН Ф-50 | Фаза "С"
ПС "Кіровоградська" 154/35/10 кВ | ОПН-10 | ОПН Ф-51 | Фаза "А"
ПС "Кіровоградська" 154/35/10 кВ | ОПН-10 | ОПН Ф-51 | Фаза "В"
ПС "Кіровоградська" 154/35/10 кВ | ОПН-10 | ОПН Ф-51 | Фаза "С"
ПС "Кіровоградська" 154/35/10 кВ | ОПН-10 | ОПН Ф-52 | Фаза "А"
ПС "Кіровоградська" 154/35/10 кВ | ОПН-10 | ОПН Ф-52 | Фаза "В"
ПС "Кіровоградська" 154/35/10 кВ | ОПН-10 | ОПН Ф-52 | Фаза "С"
ПС "Кіровоградська" 154/35/10 кВ | ОПН-10 | ОПН Ф-59 | Фаза "А"
ПС "Кіровоградська" 154/35/10 кВ | ОПН-10 | ОПН Ф-59 | Фаза "В"
ПС "Кіровоградська" 154/35/10 кВ | ОПН-10 | ОПН Ф-59 | Фаза "С"
ПС "Кіровоградська" 154/35/10 кВ | ОПН-10 | ОПН Ф-60 | Фаза "А" | ОПН\TEL-10/11,5 | 3043 | 2012 | 2013
ПС "Кіровоградська" 154/35/10 кВ | ОПН-10 | ОПН Ф-60 | Фаза "В" | ОПН\TEL-10/11,5 | 3044 | 2012 | 2013
ПС "Кіровоградська" 154/35/10 кВ | ОПН-10 | ОПН Ф-60 | Фаза "С" | ОПН\TEL-10/11,5 | 3045 | 2012 | 2013
ПС "Кіровоградська" 154/35/10 кВ | ОПН-10 | ОПН Ф-62 | Фаза "А" | КР\ТЕL-10
ПС "Кіровоградська" 154/35/10 кВ | ОПН-10 | ОПН Ф-62 | Фаза "В" | КР\ТЕL-10
ПС "Кіровоградська" 154/35/10 кВ | ОПН-10 | ОПН Ф-62 | Фаза "С" | КР\ТЕL-10
ПС "Кіровоградська" 154/35/10 кВ | ОПН-10 | ОПН Ф-64 | Фаза "А"
ПС "Кіровоградська" 154/35/10 кВ | ОПН-10 | ОПН Ф-64 | Фаза "В"
ПС "Кіровоградська" 154/35/10 кВ | ОПН-10 | ОПН Ф-64 | Фаза "С"
ПС "Кіровоградська" 154/35/10 кВ | ОПН-10 | ОПН Ф-65 | Фаза "А" | ABB POLIM |  | 2009
ПС "Кіровоградська" 154/35/10 кВ | ОПН-10 | ОПН Ф-65 | Фаза "В" | ABB POLIM |  | 2009
ПС "Кіровоградська" 154/35/10 кВ | ОПН-10 | ОПН Ф-65 | Фаза "С" | ABB POLIM |  | 2009
ПС "Кіровоградська" 154/35/10 кВ | ОПН-10 | ОПН Ф-66 | Фаза "А"
ПС "Кіровоградська" 154/35/10 кВ | ОПН-10 | ОПН Ф-66 | Фаза "В"
ПС "Кіровоградська" 154/35/10 кВ | ОПН-10 | ОПН Ф-66 | Фаза "С"
ПС "Кіровоградська" 154/35/10 кВ | ОПН-10 | ОПН Ф-67 | Фаза "А" | КР\ТЕL-10 | 219 | 1997
ПС "Кіровоградська" 154/35/10 кВ | ОПН-10 | ОПН Ф-67 | Фаза "В" | КР\ТЕL-10 | 212 | 1997
ПС "Кіровоградська" 154/35/10 кВ | ОПН-10 | ОПН Ф-67 | Фаза "С" | КР\ТЕL-10 | 211 | 1997
ПС "Кіровоградська" 154/35/10 кВ | ОПН-10 | ОПН Ф-69 | Фаза "А" | КР\ТЕL-10 | 1855 | 2018 | 2018
ПС "Кіровоградська" 154/35/10 кВ | ОПН-10 | ОПН Ф-69 | Фаза "В" | КР\ТЕL-10 | 1856 | 2018 | 2018
ПС "Кіровоградська" 154/35/10 кВ | ОПН-10 | ОПН Ф-69 | Фаза "С" | КР\ТЕL-10 | 1857 | 2018 | 2018
ПС "Кіровоградська" 154/35/10 кВ | ОПН-10 | ОПН Ф-75 | Фаза "А" | КР\ТЕL-10 | 1591 | 2011 | 2012
ПС "Кіровоградська" 154/35/10 кВ | ОПН-10 | ОПН Ф-75 | Фаза "В" | КР\ТЕL-10 | 1592 | 2011 | 2012
ПС "Кіровоградська" 154/35/10 кВ | ОПН-10 | ОПН Ф-75 | Фаза "С" | КР\ТЕL-10 | 1593 | 2011 | 2012
ПС "Кіровоградська" 154/35/10 кВ | ОПН-10 | ОПН Ф-76 | Фаза "А" | ABB POLIM
ПС "Кіровоградська" 154/35/10 кВ | ОПН-10 | ОПН Ф-76 | Фаза "В" | ABB POLIM
ПС "Кіровоградська" 154/35/10 кВ | ОПН-10 | ОПН Ф-76 | Фаза "С" | ABB POLIM
ПС "Кіровоградська" 154/35/10 кВ | ОПН-10 | ОПН Ф-77 | Фаза "А"
ПС "Кіровоградська" 154/35/10 кВ | ОПН-10 | ОПН Ф-77 | Фаза "В"
ПС "Кіровоградська" 154/35/10 кВ | ОПН-10 | ОПН Ф-77 | Фаза "С"
ПС "Кіровоградська" 154/35/10 кВ | ОПН-10 | ОПН Ф-79 | Фаза "А"
ПС "Кіровоградська" 154/35/10 кВ | ОПН-10 | ОПН Ф-79 | Фаза "В"
ПС "Кіровоградська" 154/35/10 кВ | ОПН-10 | ОПН Ф-79 | Фаза "С"
ПС "Кіровоградська" 154/35/10 кВ | ОПН-10 | ОПН Ф-80 | Фаза "А" | ABB POLIM
ПС "Кіровоградська" 154/35/10 кВ | ОПН-10 | ОПН Ф-80 | Фаза "В" | ABB POLIM
ПС "Кіровоградська" 154/35/10 кВ | ОПН-10 | ОПН Ф-80 | Фаза "С" | ABB POLIM
ПС "Кіровоградська" 154/35/10 кВ | ОПН-10 | ОПН Ф-82 | Фаза "А" | ABB POLIM
ПС "Кіровоградська" 154/35/10 кВ | ОПН-10 | ОПН Ф-82 | Фаза "В" | ABB POLIM
ПС "Кіровоградська" 154/35/10 кВ | ОПН-10 | ОПН Ф-82 | Фаза "С" | ABB POLIM
ПС "Кіровоградська" 154/35/10 кВ | ОПН-10 | ОПН Ф-84 | Фаза "А"
ПС "Кіровоградська" 154/35/10 кВ | ОПН-10 | ОПН Ф-84 | Фаза "В"
ПС "Кіровоградська" 154/35/10 кВ | ОПН-10 | ОПН Ф-84 | Фаза "С"
ПС "Кіровоградська" 154/35/10 кВ | ОПН-10 | ОПН Ф-89 | Фаза "А" | КР\ТЕL-10 | 7360 | 2019 | 2019
ПС "Кіровоградська" 154/35/10 кВ | ОПН-10 | ОПН Ф-89 | Фаза "В" | КР\ТЕL-10 | 7361 | 2019 | 2019
ПС "Кіровоградська" 154/35/10 кВ | ОПН-10 | ОПН Ф-89 | Фаза "С" | КР\ТЕL-10 | 7362 | 2019 | 2019
ПС "Кіровоградська" 154/35/10 кВ | ОПН-10 | ОПН Ф-91 | Фаза "А"
ПС "Кіровоградська" 154/35/10 кВ | ОПН-10 | ОПН Ф-91 | Фаза "В"
ПС "Кіровоградська" 154/35/10 кВ | ОПН-10 | ОПН Ф-91 | Фаза "С"
ПС "Кіровоградська" 154/35/10 кВ | ОПН-10 | ОПН Ф-92 | Фаза "А" | ABB POLIM |  | 1998
ПС "Кіровоградська" 154/35/10 кВ | ОПН-10 | ОПН Ф-92 | Фаза "В" | ABB POLIM |  | 1998
ПС "Кіровоградська" 154/35/10 кВ | ОПН-10 | ОПН Ф-92 | Фаза "С" | ABB POLIM |  | 1998
ПС "Кіровоградська" 154/35/10 кВ | ОПН-10 | ОПН Ф-93 | Фаза "А"
ПС "Кіровоградська" 154/35/10 кВ | ОПН-10 | ОПН Ф-93 | Фаза "В"
ПС "Кіровоградська" 154/35/10 кВ | ОПН-10 | ОПН Ф-93 | Фаза "С"
ПС "Кіровоградська" 154/35/10 кВ | ОПН-10 | ОПН Ф-94 | Фаза "А" | ABB POLIM
ПС "Кіровоградська" 154/35/10 кВ | ОПН-10 | ОПН Ф-94 | Фаза "В" | ABB POLIM
ПС "Кіровоградська" 154/35/10 кВ | ОПН-10 | ОПН Ф-94 | Фаза "С" | ABB POLIM
ПС "Кіровоградська" 154/35/10 кВ | ОПН-10 | ОПН Ф-95 | Фаза "А"
ПС "Кіровоградська" 154/35/10 кВ | ОПН-10 | ОПН Ф-95 | Фаза "В"
ПС "Кіровоградська" 154/35/10 кВ | ОПН-10 | ОПН Ф-95 | Фаза "С"
ПС "Кіровоградська" 154/35/10 кВ | ОПН-10 | ОПН Ф-96 | Фаза "А"
ПС "Кіровоградська" 154/35/10 кВ | ОПН-10 | ОПН Ф-96 | Фаза "В"
ПС "Кіровоградська" 154/35/10 кВ | ОПН-10 | ОПН Ф-96 | Фаза "С"
ПС "Кіровоградська" 154/35/10 кВ | ОПН-10 | ОПН Ф-97 | Фаза "А"
ПС "Кіровоградська" 154/35/10 кВ | ОПН-10 | ОПН Ф-97 | Фаза "В"
ПС "Кіровоградська" 154/35/10 кВ | ОПН-10 | ОПН Ф-97 | Фаза "С"
ПС "Кіровоградська" 154/35/10 кВ | ОПН-10 | ОПН Ф-98 | Фаза "А"
ПС "Кіровоградська" 154/35/10 кВ | ОПН-10 | ОПН Ф-98 | Фаза "В"
ПС "Кіровоградська" 154/35/10 кВ | ОПН-10 | ОПН Ф-98 | Фаза "С"
ПС "Кіровоградська" 154/35/10 кВ | ОПН-10 | ОПН Ф-99 | Фаза "А"
ПС "Кіровоградська" 154/35/10 кВ | ОПН-10 | ОПН Ф-99 | Фаза "В"
ПС "Кіровоградська" 154/35/10 кВ | ОПН-10 | ОПН Ф-99 | Фаза "С"
ПС "Кіровоградська" 154/35/10 кВ | ОПН-10 | ОПН Ф-100 | Фаза "А"
ПС "Кіровоградська" 154/35/10 кВ | ОПН-10 | ОПН Ф-100 | Фаза "В"
ПС "Кіровоградська" 154/35/10 кВ | ОПН-10 | ОПН Ф-100 | Фаза "С"
ПС "Кіровоградська" 154/35/10 кВ | ОПН-10 | ОПН Ф-102 | Фаза "А"
ПС "Кіровоградська" 154/35/10 кВ | ОПН-10 | ОПН Ф-102 | Фаза "В"
ПС "Кіровоградська" 154/35/10 кВ | ОПН-10 | ОПН Ф-102 | Фаза "С"
ПС "Кіровоградська" 154/35/10 кВ | ОПН-10 | ОПН ТВП-1 | Фаза "А" | ABB POLIM |  | 1998
ПС "Кіровоградська" 154/35/10 кВ | ОПН-10 | ОПН ТВП-1 | Фаза "В" | ABB POLIM |  | 1998
ПС "Кіровоградська" 154/35/10 кВ | ОПН-10 | ОПН ТВП-1 | Фаза "С" | ABB POLIM |  | 1998
ПС "Кіровоградська" 154/35/10 кВ | ОПН-10 | ОПН ТВП-2 | Фаза "А"
ПС "Кіровоградська" 154/35/10 кВ | ОПН-10 | ОПН ТВП-2 | Фаза "В"
ПС "Кіровоградська" 154/35/10 кВ | ОПН-10 | ОПН ТВП-2 | Фаза "С"
ПС "Кіровоградська" 154/35/10 кВ | ОПН-10 | ОПН ТДК-3 | Фаза "А"
ПС "Кіровоградська" 154/35/10 кВ | ОПН-10 | ОПН ТДК-3 | Фаза "В"
ПС "Кіровоградська" 154/35/10 кВ | ОПН-10 | ОПН ТДК-3 | Фаза "С"
ПС "Кіровоградська" 154/35/10 кВ | ОПН-10 | ОПН ТДК-4 | Фаза "А"
ПС "Кіровоградська" 154/35/10 кВ | ОПН-10 | ОПН ТДК-4 | Фаза "В"
ПС "Кіровоградська" 154/35/10 кВ | ОПН-10 | ОПН ТДК-4 | Фаза "С"
ПС "Кіровоградська" 154/35/10 кВ | ОПН-10 | ОПН ТДК-5 | Фаза "А"
ПС "Кіровоградська" 154/35/10 кВ | ОПН-10 | ОПН ТДК-5 | Фаза "В"
ПС "Кіровоградська" 154/35/10 кВ | ОПН-10 | ОПН ТДК-5 | Фаза "С"
ПС "Кіровоградська" 154/35/10 кВ | ОПН-10 | ОПН ТДК-6 | Фаза "А"
ПС "Кіровоградська" 154/35/10 кВ | ОПН-10 | ОПН ТДК-6 | Фаза "В"
ПС "Кіровоградська" 154/35/10 кВ | ОПН-10 | ОПН ТДК-6 | Фаза "С"
ПС "Кіровоградська" 154/35/10 кВ | РВО-10 | РВ-11 | Фаза "А" | РВО-10 У1 | 1498 | 1975 | 1975
ПС "Кіровоградська" 154/35/10 кВ | РВО-10 | РВ-11 | Фаза "В" | РВО-10 У1 | 9957 | 1975 | 1975
ПС "Кіровоградська" 154/35/10 кВ | РВО-10 | РВ-11 | Фаза "С" | РВО-10 У1 | 9241 | 1975 | 1975
ПС "Кіровоградська" 154/35/10 кВ | РВП-10 | РВ-12 | Фаза "А" | РВП-10 | 5631 | 1972 | 1972
ПС "Кіровоградська" 154/35/10 кВ | РВП-10 | РВ-12 | Фаза "В" | РВП-10 | 7207 | 1972 | 1972
ПС "Кіровоградська" 154/35/10 кВ | РВП-10 | РВ-12 | Фаза "С" | РВП-10 | 5618 | 1972 | 1972
ПС "Кіровоградська" 154/35/10 кВ | РВО-10 | РВ-15 | Фаза "А" | РВО-10 У1 | 343 | 1981
ПС "Кіровоградська" 154/35/10 кВ | РВО-10 | РВ-15 | Фаза "В" | РВО-10 У1 | 22188 | 2012
ПС "Кіровоградська" 154/35/10 кВ | РВО-10 | РВ-15 | Фаза "С" | РВО-10 У1 | 9023 | 2004
ПС "Кіровоградська" 154/35/10 кВ | РВО-10 | РВ-16 | Фаза "А" | РВО-10 У1 | 7 | 1991
ПС "Кіровоградська" 154/35/10 кВ | РВО-10 | РВ-16 | Фаза "В" | РВО-10 У1 | б\н | 1984
ПС "Кіровоградська" 154/35/10 кВ | РВО-10 | РВ-16 | Фаза "С" | РВО-10 У1 | 1642 | 1980
ПС "Кіровоградська" 154/35/10 кВ | РВП-6 | РВ ДК-11 | нейтраль | РВП-6 | 4233 | 1974
ПС "Кіровоградська" 154/35/10 кВ | РВП-6 | РВ ДК-12 | нейтраль | РВП-6 | б\н | 1974
ПС "Кіровоградська" 154/35/10 кВ | РВП-6 | РВ ДК-13 | нейтраль | РВП-6 | 2845 | 1970
ПС "Кіровоградська" 154/35/10 кВ | РВП-6 | РВ ДК-14 | нейтраль | РВП-6 | 2791 | 1970
ПС "Кіровоградська" 154/35/10 кВ | РВО-10 | РВ ДК-15 | нейтраль | РВО-10 У1 | б\н
ПС "Кіровоградська" 154/35/10 кВ | РВО-10 | РВ ДК-16 | нейтраль | РВО-10 У1 | б\н | 1996
ПС "Кіровоградська" 154/35/10 кВ | РВО-10 | РВ ТН-11 | Фаза "А" | РВО-10 У1 | 9248 | 1979
ПС "Кіровоградська" 154/35/10 кВ | РВО-10 | РВ ТН-11 | Фаза "В" | РВО-10 У1 | 8479 | 1979
ПС "Кіровоградська" 154/35/10 кВ | РВП-10 | РВ ТН-11 | Фаза "С" | РВО-10 У1 | 9015 | 1979
ПС "Кіровоградська" 154/35/10 кВ | РВП-10 | РВ ТН-12 | Фаза "А" | РВО-10 У1 | 5534 | 1977
ПС "Кіровоградська" 154/35/10 кВ | РВП-10 | РВ ТН-12 | Фаза "В" | РВО-10 У1 | 2380 | 1986
ПС "Кіровоградська" 154/35/10 кВ | РВП-10 | РВ ТН-12 | Фаза "С" | РВО-10 У1 | 6267 | 1977
ПС "Кіровоградська" 154/35/10 кВ | РВП-10 | РВ ТН-13 | Фаза "А" | РВО-10 У1 |  | 1974
ПС "Кіровоградська" 154/35/10 кВ | РВП-10 | РВ ТН-13 | Фаза "В" | РВО-10 У1 |  | 1974
ПС "Кіровоградська" 154/35/10 кВ | РВП-10 | РВ ТН-13 | Фаза "С" | РВО-10 У1 |  | 1974
ПС "Кіровоградська" 154/35/10 кВ | РВП-10 | РВ ТН-14 | Фаза "А" | РВО-10 У1 | 7786 | 1972
ПС "Кіровоградська" 154/35/10 кВ | РВП-10 | РВ ТН-14 | Фаза "В" | РВО-10 У1 | 7519 | 1972
ПС "Кіровоградська" 154/35/10 кВ | РВП-10 | РВ ТН-14 | Фаза "С" | РВО-10 У1 | 4693 | 1972
ПС "Кіровоградська" 154/35/10 кВ | РВП-10 | РВ ТН-15 | Фаза "А" | РВО-10 У1 | 9207 | 1977
ПС "Кіровоградська" 154/35/10 кВ | РВП-10 | РВ ТН-15 | Фаза "В" | РВО-10 У1 | 1001 | 1977
ПС "Кіровоградська" 154/35/10 кВ | РВП-10 | РВ ТН-15 | Фаза "С" | РВО-10 У1 | 4575 | 1977
ПС "Кіровоградська" 154/35/10 кВ | РВП-10 | РВ ТН-16 | Фаза "А" | РВО-10 У1
ПС "Кіровоградська" 154/35/10 кВ | РВП-10 | РВ ТН-16 | Фаза "В" | РВО-10 У1
ПС "Кіровоградська" 154/35/10 кВ | РВП-10 | РВ ТН-16 | Фаза "С" | РВО-10 У1

## вч загороджувачі
Об`єкт | Вид обладнання | Приєднання | Місце установки | Тип | Зав. № | Рік випуску | Рік вводу
ПС "Кіровоградська" 154/35/10 кВ | В/Ч загороджувач | Л-15 | Фаза "С"
ПС "Кіровоградська" 154/35/10 кВ | В/Ч загороджувач | Л-16 | Фаза "С"
ПС "Кіровоградська" 154/35/10 кВ | В/Ч загороджувач | Л-17 | Фаза "С"
ПС "Кіровоградська" 154/35/10 кВ | В/Ч загороджувач | Л-18 | Фаза "А"
ПС "Кіровоградська" 154/35/10 кВ | В/Ч загороджувач | Л-18 | Фаза "А"
ПС "Кіровоградська" 154/35/10 кВ | В/Ч загороджувач | Л-18 | Фаза "С"
ПС "Кіровоградська" 154/35/10 кВ | В/Ч загороджувач | Л-21 | Фаза "С"
ПС "Кіровоградська" 154/35/10 кВ | Конденсатор зв'язку | Л-15 | Фаза "С"
ПС "Кіровоградська" 154/35/10 кВ | Конденсатор зв'язку | Л-16 | Фаза "С"
ПС "Кіровоградська" 154/35/10 кВ | Конденсатор зв'язку | Л-17 | Фаза "С"
ПС "Кіровоградська" 154/35/10 кВ | Конденсатор зв'язку | Л-18 | Фаза "А"
ПС "Кіровоградська" 154/35/10 кВ | Конденсатор зв'язку | Л-18 | Фаза "В"
ПС "Кіровоградська" 154/35/10 кВ | Конденсатор зв'язку | Л-18 | Фаза "С"
ПС "Кіровоградська" 154/35/10 кВ | Конденсатор зв'язку | Л-21 | Фаза "С"