## data_new
Об`єкт | Вид обладнання | Disp | place | Тип | Зав. № | Рік випуску | Рік вводу | class_napr | тип ізоляціїї
ПС "Березівка" 150/35/10 кВ | Трансформатор струму | ТС Л-31К | Фаза "A" | TG-170 | 12399/08 | 2008 | 2008 | 150 | Елегаз
ПС "Березівка" 150/35/10 кВ | Трансформатор струму | ТС Л-38К | Фаза "A" | TG-170 | 12938/08 | 2008 | 2008 | 150 | Елегаз
ПС "Березівка" 150/35/10 кВ | Трансформатор струму | ТС С-1 | Фаза "A" | TG-170 | 12401/08 | 2008 | 2008 | 150 | Елегаз
ПС "Березівка" 150/35/10 кВ | Трансформатор струму | ТС Л-31К | Фаза "B" | TG-170 | 12400/08 | 2008 | 2008 | 150 | Елегаз
ПС "Березівка" 150/35/10 кВ | Трансформатор струму | ТС Л-38К | Фаза "B" | TG-170 | 12937/08 | 2008 | 2008 | 150 | Елегаз
ПС "Березівка" 150/35/10 кВ | Трансформатор струму | ТС С-1 | Фаза "B" | TG-170 | 12403/08 | 2008 | 2008 | 150 | Елегаз
ПС "Березівка" 150/35/10 кВ | Трансформатор струму | ТС Л-31К | Фаза "C" | TG-170 | 12404/08 | 2008 | 2008 | 150 | Елегаз
ПС "Березівка" 150/35/10 кВ | Трансформатор струму | ТС Л-38К | Фаза "C" | TG-170 | 12936/08 | 2008 | 2008 | 150 | Елегаз
ПС "Березівка" 150/35/10 кВ | Трансформатор струму | ТС С-1 | Фаза "C" | TG-170 | 12402/08 | 2008 | 2008 | 150 | Елегаз
ПС "Березівка" 150/35/10 кВ | Вимикач | С-1 | Фази "ABC" | LTB-170 D1/B | 1HSB0815129 | 2008 | 2008 | 150 | Елегаз
ПС "Березівка" 150/35/10 кВ | Вимикач | Л-31К | Фази "ABC" | LTB-170 D1/B | 1HSB0815132 | 2008 | 2008 | 150 | Елегаз
ПС "Березівка" 150/35/10 кВ | Вимикач | Л-38К | Фази "ABC" | LTB-170 D1/B | 1HSB0815131 | 2008 | 2008 | 150 | Елегаз
ПС "Березівка" 150/35/10 кВ | Трансформатор напруги | ТН-31 | Фаза "A" | ЗНОМ-35-65-У1 | 1382153 | 1990 | 2004 | 35 | Масло
ПС "Березівка" 150/35/10 кВ | Трансформатор напруги | ТН-32 | Фаза "A" | ЗНОМ-35-65-У1 | 1089436 | 1977 | 1977 | 35 | Масло
ПС "Березівка" 150/35/10 кВ | Трансформатор напруги | ТН-1 | Фаза "A" | UTE-170 | 17006533/4 | 2017 | 2017 | 150 | Масло
ПС "Березівка" 150/35/10 кВ | Трансформатор напруги | ТН-2 | Фаза "A" | UTE-170 | 17006533/1 | 2017 | 2017 | 150 | Масло
ПС "Березівка" 150/35/10 кВ | Трансформатор струму | ТС Л-412 | Фаза "A" | ТФН-35М | 11542 | 1968 | 2009 | 35 | Масло
ПС "Березівка" 150/35/10 кВ | Трансформатор струму | ТС Л-417 | Фаза "A" | ТФН-35М | 79800 | 1981 | 2017 | 35 | Масло
ПС "Березівка" 150/35/10 кВ | Трансформатор струму | ТС М-31 | Фаза "A" | ТФЗМ-35 | 18983 | 1981 | 2011 | 35 | Масло
ПС "Березівка" 150/35/10 кВ | Трансформатор струму | ТС Т-31 | Фаза "A" | ТФЗМ-35 | 33360 | 1983 | 2019 | 35 | Масло
ПС "Березівка" 150/35/10 кВ | Трансформатор струму | ТС Т-32 | Фаза "A" | ТФН-35М | 14582 | 1975 | 2009 | 35 | Масло
ПС "Березівка" 150/35/10 кВ | Трансформатор струму | ТС Ш-31 | Фаза "A" | ТФНД-35М | 2358 | 1970 | 1979 | 35 | Масло
ПС "Березівка" 150/35/10 кВ | Трансформатор струму | ТС РП | Фаза "A" | СА-170 | 17005707/1 | 2017 | 2017 | 150 | Масло
ПС "Березівка" 150/35/10 кВ | Трансформатор напруги | ТН-31 | Фаза "B" | ЗНОМ-35-65-У1 | 1112066 | 1978 | 2013 | 35 | Масло
ПС "Березівка" 150/35/10 кВ | Трансформатор напруги | ТН-32 | Фаза "B" | ЗНОМ-35-65-У1 | 1089424 | 1977 | 1977 | 35 | Масло
ПС "Березівка" 150/35/10 кВ | Трансформатор напруги | ТН-1 | Фаза "B" | UTE-170 | 17006533/5 | 2017 | 2017 | 150 | Масло
ПС "Березівка" 150/35/10 кВ | Трансформатор напруги | ТН-2 | Фаза "B" | UTE-170 | 17006533/2 | 2017 | 2017 | 150 | Масло
ПС "Березівка" 150/35/10 кВ | Трансформатор струму | ТС Л-412 | Фаза "B" | ТФЗМ-35Б | 30318 | 1989 | 2012 | 35 | Масло
ПС "Березівка" 150/35/10 кВ | Трансформатор струму | ТС Л-417 | Фаза "B" | ТФЗМ-35Б | 18963 | 1992 | 2017 | 35 | Масло
ПС "Березівка" 150/35/10 кВ | Трансформатор струму | ТС М-31 | Фаза "B" | ТФНД-35М | 328 | 1970 | 2009 | 35 | Масло
ПС "Березівка" 150/35/10 кВ | Трансформатор струму | ТС Т-31 | Фаза "B" | ТФЗМ-35 | 41917 | 1999 | 2015 | 35 | Масло
ПС "Березівка" 150/35/10 кВ | Трансформатор струму | ТС Ш-31 | Фаза "B" | ТФНД-35М | 2454 | 1970 | 1979 | 35 | Масло
ПС "Березівка" 150/35/10 кВ | Трансформатор струму | ТС РП | Фаза "B" | СА-170 | 17005707/2 | 2017 | 2017 | 150 | Масло
ПС "Березівка" 150/35/10 кВ | Трансформатор напруги | ТН-31 | Фаза "C" | ЗНОМ-35-65-У1 | 1260475 | 1984 | 2004 | 35 | Масло
ПС "Березівка" 150/35/10 кВ | Трансформатор напруги | ТН-32 | Фаза "C" | ЗНОМ-35-65-У1 | 1089127 | 1977 | 1977 | 35 | Масло
ПС "Березівка" 150/35/10 кВ | Трансформатор напруги | ТН-1 | Фаза "C" | UTE-170 | 17006533/6 | 2017 | 2017 | 150 | Масло
ПС "Березівка" 150/35/10 кВ | Трансформатор напруги | ТН-2 | Фаза "C" | UTE-170 | 17006533/3 | 2017 | 2017 | 150 | Масло
ПС "Березівка" 150/35/10 кВ | Трансформатор струму | ТС Л-412 | Фаза "C" | ТФН-35М | 9205 | 1978 | 2012 | 35 | Масло
ПС "Березівка" 150/35/10 кВ | Трансформатор струму | ТС Л-414 | Фаза "C" | ТФЗМ-35 | 23760 | 1984 | 2021 | 35 | Масло
ПС "Березівка" 150/35/10 кВ | Трансформатор струму | ТС Л-417 | Фаза "C" | ТФН-35М | 68582 | 2007 | 2017 | 35 | Масло
ПС "Березівка" 150/35/10 кВ | Трансформатор струму | ТС М-31 | Фаза "C" | ТФНД-35М | 330 | 1970 | 2011 | 35 | Масло
ПС "Березівка" 150/35/10 кВ | Трансформатор струму | ТС Т-31 | Фаза "C" | ТФЗМ-35 | 28716 | 1982 | 2015 | 35 | Масло
ПС "Березівка" 150/35/10 кВ | Трансформатор струму | ТС Ш-31 | Фаза "C" | ТФНД-35М | 2522 | 1970 | 1979 | 35 | Масло
ПС "Березівка" 150/35/10 кВ | Трансформатор струму | ТС РП | Фаза "C" | СА-170 | 17005707/3 | 2017 | 2017 | 150 | Масло
ПС "Березівка" 150/35/10 кВ | Вимикач | Л-5 | Фази "ABC" | ВМПЄ-10 | 61182 | 1974 | 1975 | 10 | Масло
ПС "Березівка" 150/35/10 кВ | Вимикач | Л-6 | Фази "ABC" | ВМПЄ-10 | 61574 | 1974 | 1975 | 10 | Масло
ПС "Березівка" 150/35/10 кВ | Вимикач | С-12 | Фази "ABC" | ВМПЄ-10 | 51199 | 1974 | 1975 | 10 | Масло
ПС "Березівка" 150/35/10 кВ | Вимикач | Т-11 | Фази "ABC" | ВМПЄ-10 | 23979 | 1974 | 1975 | 10 | Масло
ПС "Березівка" 150/35/10 кВ | Вимикач | Т-12 | Фази "ABC" | ВМПЄ-10 | 23794 | 1974 | 1975 | 10 | Масло
ПС "Березівка" 150/35/10 кВ | Вимикач | ТВП-2 | Фази "ABC" | ВМПЄ-10 | 61529 | 1974 | 1975 | 10 | Масло
ПС "Березівка" 150/35/10 кВ | Вимикач | Л-171 | Фази "ABC" | ВМПЄ-10 | 51202 | 1974 | 1975 | 10 | Масло
ПС "Березівка" 150/35/10 кВ | Вимикач | Л-172 | Фази "ABC" | ВМПЄ-10 | 61588 | 1974 | 1975 | 10 | Масло
ПС "Березівка" 150/35/10 кВ | Вимикач | Л-173 | Фази "ABC" | ВМПЄ-10 |  | 1974 | 1975 | 10 | Масло
ПС "Березівка" 150/35/10 кВ | Вимикач | Л-18 | Фази "ABC" | ВМПЄ-10 | 61602 | 1974 | 1975 | 10 | Масло
ПС "Березівка" 150/35/10 кВ | Вимикач | Л-19 | Фази "ABC" | ВМПЄ-10 | 51204 | 1974 | 1975 | 10 | Масло
ПС "Березівка" 150/35/10 кВ | Вимикач | Л-20 | Фази "ABC" | ВМПЄ-10 | 61554 | 1974 | 1975 | 10 | Масло
ПС "Березівка" 150/35/10 кВ | Вимикач | Л-23 | Фази "ABC" | ВМПЄ-10 |  | 1974 | 1975 | 10 | Масло
ПС "Березівка" 150/35/10 кВ | Вимикач | Л-24 | Фази "ABC" | ВМПЄ-10 | 61554 | 1974 | 1975 | 10 | Масло
ПС "Березівка" 150/35/10 кВ | Вимикач | Л-26 | Фази "ABC" | ВМПЄ-10 | 61579 | 1974 | 1975 | 10 | Масло
ПС "Березівка" 150/35/10 кВ | Вимикач | Л-3 | Фази "ABC" | ВМПЄ-10 | 51183 | 1974 | 1975 | 10 | Масло
ПС "Березівка" 150/35/10 кВ | Вимикач | Л-4 | Фази "ABC" | ВМПЄ-10 | 61573 | 1974 | 1975 | 10 | Масло
ПС "Березівка" 150/35/10 кВ | Вимикач | М-31 | Фази "ABC" | ВМК-35Є-1/1 | 2637 | 1975 | 1977 | 35 | Масло
ПС "Березівка" 150/35/10 кВ | Вимикач | Т-31 | Фази "ABC" | ВМК-35Є-1/1 | 2655 | 1975 | 1977 | 35 | Масло
ПС "Березівка" 150/35/10 кВ | Вимикач | Т-32 | Фази "ABC" | ВМК-35Є-1/1 | 2636 | 1975 | 1977 | 35 | Масло
ПС "Березівка" 150/35/10 кВ | Вимикач | Ш-31 | Фази "ABC" | ВМК-35Є-1/1 | 3952 | 1979 | 1979 | 35 | Масло
ПС "Березівка" 150/35/10 кВ | Вимикач | Л-412 | Фази "ABC" | ВМК-35Є-1/1 | 2579 | 1979 | 1979 | 35 | Масло
ПС "Березівка" 150/35/10 кВ | Вимикач | Л-413 | Фази "ABC" | ВМК-35Є-1/1 | 2574 | 1975 | 1977 | 35 | Масло
ПС "Березівка" 150/35/10 кВ | Вимикач | Л-414 | Фази "ABC" | ВМК-35Є-1/1 | 2581 | 1975 | 1977 | 35 | Масло
ПС "Березівка" 150/35/10 кВ | Вимикач | Л-416 | Фази "ABC" | ВМК-35Є-1/1 | 3953 | 1979 | 1979 | 35 | Масло
ПС "Березівка" 150/35/10 кВ | Вимикач | Л-417 | Фази "ABC" | ВМК-35Є-1/1 | 3545 | 1979 | 1979 | 35 | Масло
ПС "Березівка" 150/35/10 кВ | Трансформатор власних потреб | 1ТВП | Фази "ABC" | TTU-400-10/0,4 | 102601 | 1981 | 2016 | 10 | Масло
ПС "Березівка" 150/35/10 кВ | Трансформатор власних потреб | 2ТВП | Фази "ABC" | ТМ-250/10-66 | 607434 | 1976 | 1977 | 10 | Масло
ПС "Березівка" 150/35/10 кВ | Трансформатор напруги | ТН-11 | Фази "ABC" | НАМИ-10 | 4927 | 1988 | 1999 | 10 | Масло
ПС "Березівка" 150/35/10 кВ | Трансформатор напруги | ТН-12 | Фази "ABC" | НАМИ-10 | 739 | 1990 | 1990 | 10 | Масло
ПС "Березівка" 150/35/10 кВ | Трансформатор силовий | 1Т | Фази "ABC" | ТДТН-40000/150 | 91181 | 1975 | 1977 | 150 | Масло
ПС "Березівка" 150/35/10 кВ | Трансформатор силовий | 2Т | Фази "ABC" | ТДТН-40000/150 | 91180 | 1975 | 1977 | 150 | Масло
ПС "Березівка" 150/35/10 кВ | Відокремлювач | ВД-1 | Фаза "A" | ОД-154/600 |  | 1976 | 1977 | 150 | Полімер м`який
ПС "Березівка" 150/35/10 кВ | Відокремлювач | ВД-2 | Фаза "A" | ОД-154/600 |  | 1976 | 1977 | 150 | Полімер м`який
ПС "Березівка" 150/35/10 кВ | Обмежувач перенапруги | ОПН ТН-31 | Фаза "A" | MWK-41 | 13025523 | 2001 | 2004 | 35 | Полімер м`який
ПС "Березівка" 150/35/10 кВ | Обмежувач перенапруги | ОПН ТН-32 | Фаза "A" | ОПН-П1-35/40,5/10/2 УХЛ1 | 176 | 2009 | 2010 | 35 | Полімер м`який
ПС "Березівка" 150/35/10 кВ | Обмежувач перенапруги | ОПН-31 | Фаза "A" | ОПН-П1-35/40,5/10/2 УХЛ1 | 107 | 2006 | 2007 | 35 | Полімер м`який
ПС "Березівка" 150/35/10 кВ | Обмежувач перенапруги | ОПН-32 | Фаза "A" | ОПН-П1-35/40,5/10/2 УХЛ1 | 25 | 2012 | 2012 | 35 | Полімер м`який
ПС "Березівка" 150/35/10 кВ | Обмежувач перенапруги | ОПН-1 | Фаза "A" | ОПН-П1-150/105/10/2 ӀӀӀ | 16 | 2015 | 2015 | 150 | Полімер м`який
ПС "Березівка" 150/35/10 кВ | Обмежувач перенапруги | ОПН-2 | Фаза "A" | ОПН-П1-150/105/10/2 ӀӀӀ | 17 | 2015 | 2015 | 150 | Полімер м`який
ПС "Березівка" 150/35/10 кВ | Відокремлювач | ВД-1 | Фаза "B" | ОД-154/600 |  | 1976 | 1977 | 150 | Полімер м`який
ПС "Березівка" 150/35/10 кВ | Відокремлювач | ВД-2 | Фаза "B" | ОД-154/600 |  | 1976 | 1977 | 150 | Полімер м`який
ПС "Березівка" 150/35/10 кВ | Обмежувач перенапруги | ОПН ТН-31 | Фаза "B" | MWK-41 | 13025523 | 2001 | 2004 | 35 | Полімер м`який
ПС "Березівка" 150/35/10 кВ | Обмежувач перенапруги | ОПН ТН-32 | Фаза "B" | ОПН-П1-35/40,5/10/2 УХЛ1 | 192 | 2009 | 2010 | 35 | Полімер м`який
ПС "Березівка" 150/35/10 кВ | Обмежувач перенапруги | ОПН-31 | Фаза "B" | ОПН-П1-35/40,5/10/2 УХЛ1 | 355 | 2006 | 2007 | 35 | Полімер м`який
ПС "Березівка" 150/35/10 кВ | Обмежувач перенапруги | ОПН-32 | Фаза "B" | ОПН-П1-35/40,5/10/2 УХЛ1 | 20 | 2012 | 2012 | 35 | Полімер м`який
ПС "Березівка" 150/35/10 кВ | Обмежувач перенапруги | ОПН-1 | Фаза "B" | ОПН-П1-150/105/10/2 ӀӀӀ | 15 | 2015 | 2015 | 150 | Полімер м`який
ПС "Березівка" 150/35/10 кВ | Обмежувач перенапруги | ОПН-2 | Фаза "B" | ОПН-П1-150/105/10/2 ӀӀӀ | 4 | 2015 | 2015 | 150 | Полімер м`який
ПС "Березівка" 150/35/10 кВ | Відокремлювач | ВД-1 | Фаза "C" | ОД-154/600 |  | 1976 | 1977 | 150 | Полімер м`який
ПС "Березівка" 150/35/10 кВ | Відокремлювач | ВД-2 | Фаза "C" | ОД-154/600 |  | 1976 | 1977 | 150 | Полімер м`який
ПС "Березівка" 150/35/10 кВ | Обмежувач перенапруги | ОПН ТН-31 | Фаза "C" | MWK-41 | 13025523 | 2001 | 2004 | 35 | Полімер м`який
ПС "Березівка" 150/35/10 кВ | Обмежувач перенапруги | ОПН ТН-32 | Фаза "C" | ОПН-П1-35/40,5/10/2 УХЛ1 | 185 | 2009 | 2010 | 35 | Полімер м`який
ПС "Березівка" 150/35/10 кВ | Обмежувач перенапруги | ОПН-31 | Фаза "C" | ОПН-П1-35/40,5/10/2 УХЛ1 | 562 | 2005 | 2007 | 35 | Полімер м`який
ПС "Березівка" 150/35/10 кВ | Обмежувач перенапруги | ОПН-32 | Фаза "C" | ОПН-П1-35/40,5/10/2 УХЛ1 | 34 | 2012 | 2012 | 35 | Полімер м`який
ПС "Березівка" 150/35/10 кВ | Обмежувач перенапруги | ОПН-1 | Фаза "C" | ОПН-П1-150/105/10/2 ӀӀӀ | 12 | 2015 | 2015 | 150 | Полімер м`який
ПС "Березівка" 150/35/10 кВ | Обмежувач перенапруги | ОПН-2 | Фаза "C" | ОПН-П1-150/105/10/2 ӀӀӀ | 11 | 2015 | 2015 | 150 | Полімер м`який
ПС "Березівка" 150/35/10 кВ | Роз`єднувач | Л-31К-0 | Фази "ABC" | РНДЗ-2-150/1000 |  | 1976 | 1977 | 150 | Полімер м`який
ПС "Березівка" 150/35/10 кВ | Роз`єднувач | Л-31К-2 | Фази "ABC" | РНДЗ-1б-150/1000 |  | 1976 | 1977 | 150 | Полімер м`який
ПС "Березівка" 150/35/10 кВ | Роз`єднувач | Л-31К-Р | Фази "ABC" | РНДЗ-1-150/1000 |  | 1976 | 1977 | 150 | Полімер м`який
ПС "Березівка" 150/35/10 кВ | Роз`єднувач | Л-38К-0 | Фази "ABC" | РНДЗ-2-150/1000 |  | 1976 | 1977 | 150 | Полімер м`який
ПС "Березівка" 150/35/10 кВ | Роз`єднувач | Л-38К-1 | Фази "ABC" | РНДЗ-1б-150/1000 |  | 1976 | 1977 | 150 | Полімер м`який
ПС "Березівка" 150/35/10 кВ | Роз`єднувач | Л-38К-Р | Фази "ABC" | РНДЗ-1-150/1000 |  | 1976 | 1977 | 150 | Полімер м`який
ПС "Березівка" 150/35/10 кВ | Роз`єднувач | С-1-1 | Фази "ABC" | РНДЗ-1-150/1000 |  | 1976 | 1977 | 150 | Полімер м`який
ПС "Березівка" 150/35/10 кВ | Роз`єднувач | С-1-2 | Фази "ABC" | РНДЗ-1-150/1000 |  | 1976 | 1977 | 150 | Полімер м`який
ПС "Березівка" 150/35/10 кВ | Роз`єднувач | Т-1-1 | Фази "ABC" | РНДЗ-2-150/1000 |  | 1976 | 1977 | 150 | Полімер м`який
ПС "Березівка" 150/35/10 кВ | Роз`єднувач | Т-2-2 | Фази "ABC" | РНДЗ-2-150/1000 |  | 1976 | 1977 | 150 | Полімер м`який
ПС "Березівка" 150/35/10 кВ | Трансформатор напруги | ТН-101 | Фаза "A" | GSZS12 | 30963050 | 2014 | 2020 | 10 | Полімер твердий
ПС "Березівка" 150/35/10 кВ | Трансформатор напруги | ТН-102 | Фаза "A" | GSZS12 | 30963052 | 2014 | 2020 | 10 | Полімер твердий
ПС "Березівка" 150/35/10 кВ | Трансформатор струму | ТС Л-171 | Фаза "A" | ТВЛМ-10-0,5Р | 67707 | 1974 | 1975 | 10 | Полімер твердий
ПС "Березівка" 150/35/10 кВ | Трансформатор струму | ТС Л-172 | Фаза "A" | ТВЛМ-10-0,5Р | 73983 | 1974 | 1975 | 10 | Полімер твердий
ПС "Березівка" 150/35/10 кВ | Трансформатор струму | ТС Л-173 | Фаза "A" | ТВЛМ-10-0,5Р | 67544 | 1974 | 1975 | 10 | Полімер твердий
ПС "Березівка" 150/35/10 кВ | Трансформатор струму | ТС Л-18 | Фаза "A" | ТВЛМ-10-0,5Р | 67593 | 1974 | 1975 | 10 | Полімер твердий
ПС "Березівка" 150/35/10 кВ | Трансформатор струму | ТС Л-19 | Фаза "A" | ТВЛМ-10-0,5Р | 67573 | 1974 | 1975 | 10 | Полімер твердий
ПС "Березівка" 150/35/10 кВ | Трансформатор струму | ТС Л-20 | Фаза "A" | ТВЛМ-10-0,5Р | 67561 | 1974 | 1975 | 10 | Полімер твердий
ПС "Березівка" 150/35/10 кВ | Трансформатор струму | ТС Л-23 | Фаза "A" | ТВЛМ-10-0,5Р | 67542 | 1974 | 1975 | 10 | Полімер твердий
ПС "Березівка" 150/35/10 кВ | Трансформатор струму | ТС Л-24 | Фаза "A" | ТВЛМ-10-0,5Р | 67525 | 1974 | 1975 | 10 | Полімер твердий
ПС "Березівка" 150/35/10 кВ | Трансформатор струму | ТС Л-3 | Фаза "A" | ТПЛ-10 | 13659 |  |  | 10 | Полімер твердий
ПС "Березівка" 150/35/10 кВ | Трансформатор струму | ТС Л-4 | Фаза "A" | ТПЛ-10 | 26544 |  |  | 10 | Полімер твердий
ПС "Березівка" 150/35/10 кВ | Трансформатор струму | ТС С-12 | Фаза "A" | ТВЛМ-10-0,5Р | Б/Н | 1974 | 1975 | 10 | Полімер твердий
ПС "Березівка" 150/35/10 кВ | Трансформатор струму | ТС Т-11 | Фаза "A" | ТВЛМ-10-0,5Р | 49617 | 1974 | 1975 | 10 | Полімер твердий
ПС "Березівка" 150/35/10 кВ | Трансформатор струму | ТС Т-12 | Фаза "A" | ТВЛМ-10-0,5Р | 49681 | 1974 | 1975 | 10 | Полімер твердий
ПС "Березівка" 150/35/10 кВ | Трансформатор струму | ТС ТВП-2 | Фаза "A" | ТВЛМ-10-0,5Р | 73996 | 1974 | 1975 | 10 | Полімер твердий
ПС "Березівка" 150/35/10 кВ | Трансформатор струму | ТС Л-413 | Фаза "A" | GIF36 | 31128138 | 2017 | 2018 | 35 | Полімер твердий
ПС "Березівка" 150/35/10 кВ | Трансформатор струму | ТС Л-414 | Фаза "A" | GIF36 | 31128141 | 2017 | 2018 | 35 | Полімер твердий
ПС "Березівка" 150/35/10 кВ | Трансформатор струму | ТС Л-416 | Фаза "A" | GIF36 | 30792958 | 2011 | 2012 | 35 | Полімер твердий
ПС "Березівка" 150/35/10 кВ | Трансформатор струму | ТС С-12 | Фаза "B" | ТВЛМ-10-0,5Р | Б/Н | 1974 | 1975 | 10 | Полімер твердий
ПС "Березівка" 150/35/10 кВ | Трансформатор струму | ТС Т-11 | Фаза "B" | ТВЛМ-10-0,5Р | 49695 | 1974 | 1975 | 10 | Полімер твердий
ПС "Березівка" 150/35/10 кВ | Трансформатор струму | ТС Т-12 | Фаза "B" | ТВЛМ-10-0,5Р | 49612 | 1974 | 1975 | 10 | Полімер твердий
ПС "Березівка" 150/35/10 кВ | Трансформатор струму | ТС Л-413 | Фаза "B" | GIF36 | 31128139 | 2017 | 2018 | 35 | Полімер твердий
ПС "Березівка" 150/35/10 кВ | Трансформатор струму | ТС Л-414 | Фаза "B" | GIF36 | 31128142 | 2017 | 2018 | 35 | Полімер твердий
ПС "Березівка" 150/35/10 кВ | Трансформатор струму | ТС Т-32 | Фаза "B" | GIF36 | 30832358 | 2012 | 2012 | 35 | Полімер твердий
ПС "Березівка" 150/35/10 кВ | Трансформатор напруги | ТН-101 | Фаза "C" | GSZS12 | 30963051 | 2014 | 2020 | 10 | Полімер твердий
ПС "Березівка" 150/35/10 кВ | Трансформатор напруги | ТН-102 | Фаза "C" | GSZS12 | 30963053 | 2014 | 2020 | 10 | Полімер твердий
ПС "Березівка" 150/35/10 кВ | Трансформатор струму | ТС Л-171 | Фаза "C" | ТВЛМ-10-0,5Р | 67556 | 1974 | 1975 | 10 | Полімер твердий
ПС "Березівка" 150/35/10 кВ | Трансформатор струму | ТС Л-172 | Фаза "C" | ТВЛМ-10-0,5Р | 73999 | 1974 | 1975 | 10 | Полімер твердий
ПС "Березівка" 150/35/10 кВ | Трансформатор струму | ТС Л-173 | Фаза "C" | ТВЛМ-10-0,5Р | 67574 | 1974 | 1975 | 10 | Полімер твердий
ПС "Березівка" 150/35/10 кВ | Трансформатор струму | ТС Л-18 | Фаза "C" | ТВЛМ-10-0,5Р | 65519 | 1974 | 1975 | 10 | Полімер твердий
ПС "Березівка" 150/35/10 кВ | Трансформатор струму | ТС Л-19 | Фаза "C" | ТВЛМ-10-0,5Р | 67536 | 1974 | 1975 | 10 | Полімер твердий
ПС "Березівка" 150/35/10 кВ | Трансформатор струму | ТС Л-20 | Фаза "C" | ТВЛМ-10-0,5Р | 67510 | 1974 | 1975 | 10 | Полімер твердий
ПС "Березівка" 150/35/10 кВ | Трансформатор струму | ТС Л-23 | Фаза "C" | ТВЛМ-10-0,5Р | 67577 | 1974 | 1975 | 10 | Полімер твердий
ПС "Березівка" 150/35/10 кВ | Трансформатор струму | ТС Л-24 | Фаза "C" | ТВЛМ-10-0,5Р | 67515 | 1974 | 1975 | 10 | Полімер твердий
ПС "Березівка" 150/35/10 кВ | Трансформатор струму | ТС Л-3 | Фаза "C" | ТПЛ-10 | 30268 |  |  | 10 | Полімер твердий
ПС "Березівка" 150/35/10 кВ | Трансформатор струму | ТС Л-4 | Фаза "C" | ТПЛ-10 | 13667 |  |  | 10 | Полімер твердий
ПС "Березівка" 150/35/10 кВ | Трансформатор струму | ТС С-12 | Фаза "C" | ТВЛМ-10-0,5Р | Б/Н | 1974 | 1975 | 10 | Полімер твердий
ПС "Березівка" 150/35/10 кВ | Трансформатор струму | ТС Т-11 | Фаза "C" | ТВЛМ-10-0,5Р | 49827 | 1974 | 1975 | 10 | Полімер твердий
ПС "Березівка" 150/35/10 кВ | Трансформатор струму | ТС Т-12 | Фаза "C" | ТВЛМ-10-0,5Р | 7038 | 1974 | 1975 | 10 | Полімер твердий
ПС "Березівка" 150/35/10 кВ | Трансформатор струму | ТС ТВП-2 | Фаза "C" | ТВЛМ-10-0,5Р | 73985 | 1974 | 1975 | 10 | Полімер твердий
ПС "Березівка" 150/35/10 кВ | Трансформатор струму | ТС Л-413 | Фаза "C" | GIF36 | 31128140 | 2017 | 2018 | 35 | Полімер твердий
ПС "Березівка" 150/35/10 кВ | Трансформатор струму | ТС Л-416 | Фаза "C" | GIF36 | 30792960 | 2011 | 2012 | 35 | Полімер твердий
ПС "Березівка" 150/35/10 кВ | Трансформатор струму | ТС Т-32 | Фаза "C" | GIF36 | 30832357 | 2012 | 2012 | 35 | Полімер твердий
ПС "Березівка" 150/35/10 кВ | Розрядник | РВ-11 | Фаза "A" | РВО-10 У1 | б/н | 1988 | 1990 | 10 | Фарфор
ПС "Березівка" 150/35/10 кВ | Розрядник | РВ-12 | Фаза "A" | РВО-10 У1 | 546 | 1975 | 1977 | 10 | Фарфор
ПС "Березівка" 150/35/10 кВ | Розрядник | РВ-ТН-11 | Фаза "A" | РВО-10 | б/н | 1974 | 1977 | 10 | Фарфор
ПС "Березівка" 150/35/10 кВ | Розрядник | РВ-ТН-12 | Фаза "A" | РВО-10 | б/н | 1974 | 1977 | 10 | Фарфор
ПС "Березівка" 150/35/10 кВ | Розрядник | РВ-11 | Фаза "B" | РВО-10 У1 | б/н | 1988 | 2005 | 10 | Фарфор
ПС "Березівка" 150/35/10 кВ | Розрядник | РВ-12 | Фаза "B" | РВО-10 У1 | 548 | 1975 | 1977 | 10 | Фарфор
ПС "Березівка" 150/35/10 кВ | Розрядник | РВ-ТН-11 | Фаза "B" | РВО-10 | б/н | 1974 | 1977 | 10 | Фарфор
ПС "Березівка" 150/35/10 кВ | Розрядник | РВ-ТН-12 | Фаза "B" | РВО-10 | 1541 | 1974 | 1977 | 10 | Фарфор
ПС "Березівка" 150/35/10 кВ | Конденсатор зв`язку | КС Л-38К | Фаза "C" | 3*СМР-55√3-0,044 |  | 1974 | 1977 | 150 | Фарфор
ПС "Березівка" 150/35/10 кВ | Конденсатор зв`язку | КС Л-31К | Фаза "C" | 3*СМР-55√3-0,044 |  | 1974 | 1977 | 150 | Фарфор
ПС "Березівка" 150/35/10 кВ | Розрядник | РВ-11 | Фаза "C" | РВО-10 У1 | б/н | 1990 | 1990 | 10 | Фарфор
ПС "Березівка" 150/35/10 кВ | Розрядник | РВ-12 | Фаза "C" | РВО-10 У1 | 8038 | 1975 | 1977 | 10 | Фарфор
ПС "Березівка" 150/35/10 кВ | Розрядник | РВ-ТН-11 | Фаза "C" | РВО-10 | б/н | 1974 | 1977 | 10 | Фарфор
ПС "Березівка" 150/35/10 кВ | Розрядник | РВ-ТН-12 | Фаза "C" | РВО-10 | 7961 | 1980 | 2014 | 10 | Фарфор
ПС "Березівка" 150/35/10 кВ | Ізоляція | 1С-10 кВ | Фази "ABC" |  |  | 1974 | 1975 | 10 | Фарфор
ПС "Березівка" 150/35/10 кВ | Ізоляція | 2С-10 кВ | Фази "ABC" |  |  | 1974 | 1975 | 10 | Фарфор
ПС "Березівка" 150/35/10 кВ | Ізоляція | 1С-35 кВ | Фази "ABC" |  |  |  | 1977 | 35 | Фарфор
ПС "Березівка" 150/35/10 кВ | Ізоляція | 2С-35 кВ | Фази "ABC" |  |  |  | 1977 | 35 | Фарфор
ПС "Березівка" 150/35/10 кВ | Ізоляція | 3С-35 кВ | Фази "ABC" |  |  |  | 1977 | 35 | Фарфор
ПС "Березівка" 150/35/10 кВ | Ізоляція | 1С-150 кВ | Фази "ABC" |  |  |  | 1977 | 150 | Фарфор
ПС "Березівка" 150/35/10 кВ | Ізоляція | 2С-150 кВ | Фази "ABC" |  |  |  | 1977 | 150 | Фарфор
ПС "Березівка" 150/35/10 кВ | Роз`єднувач | Л-412-0 | Фази "ABC" | РНДЗ-2-35У/1000 |  | 1976 | 1977 | 35 | Фарфор
ПС "Березівка" 150/35/10 кВ | Роз`єднувач | Л-412-2 | Фази "ABC" | РНДЗ-1а-35У/1000 |  | 1976 | 1977 | 35 | Фарфор
ПС "Березівка" 150/35/10 кВ | Роз`єднувач | Л-412-3 | Фази "ABC" | РНДЗ-1а-35У/1000 |  | 1976 | 1977 | 35 | Фарфор
ПС "Березівка" 150/35/10 кВ | Роз`єднувач | Л-413-0 | Фази "ABC" | РНДЗ-2-35У/1000 |  | 1976 | 1977 | 35 | Фарфор
ПС "Березівка" 150/35/10 кВ | Роз`єднувач | Л-413-1 | Фази "ABC" | РНДЗ-1а-35У/1000 |  | 1976 | 1977 | 35 | Фарфор
ПС "Березівка" 150/35/10 кВ | Роз`єднувач | Л-413-3 | Фази "ABC" | РНДЗ-1а-35У/1000 |  | 1976 | 1977 | 35 | Фарфор
ПС "Березівка" 150/35/10 кВ | Роз`єднувач | Л-414-0 | Фази "ABC" | РНДЗ-2-35У/1000 |  | 1976 | 1977 | 35 | Фарфор
ПС "Березівка" 150/35/10 кВ | Роз`єднувач | Л-414-2 | Фази "ABC" | РНДЗ-1а-35У/1000 |  | 1976 | 1977 | 35 | Фарфор
ПС "Березівка" 150/35/10 кВ | Роз`єднувач | Л-414-3 | Фази "ABC" | РНДЗ-1а-35У/1000 |  | 1976 | 1977 | 35 | Фарфор
ПС "Березівка" 150/35/10 кВ | Роз`єднувач | Л-416-0 | Фази "ABC" | РНДЗ-2-35У/1000 |  | 1976 | 1977 | 35 | Фарфор
ПС "Березівка" 150/35/10 кВ | Роз`єднувач | Л-416-1 | Фази "ABC" | РНДЗ-1а-35У/1000 |  | 1976 | 1977 | 35 | Фарфор
ПС "Березівка" 150/35/10 кВ | Роз`єднувач | Л-416-3 | Фази "ABC" | РНДЗ-1а-35У/1000 |  | 1976 | 1977 | 35 | Фарфор
ПС "Березівка" 150/35/10 кВ | Роз`єднувач | Л-417-0 | Фази "ABC" | РНДЗ-2-35У/1000 |  | 1976 | 1977 | 35 | Фарфор
ПС "Березівка" 150/35/10 кВ | Роз`єднувач | Л-417-2 | Фази "ABC" | РНДЗ-1а-35У/1000 |  | 1976 | 1977 | 35 | Фарфор
ПС "Березівка" 150/35/10 кВ | Роз`єднувач | Л-417-3 | Фази "ABC" | РНДЗ-1а-35У/1000 |  | 1976 | 1977 | 35 | Фарфор
ПС "Березівка" 150/35/10 кВ | Роз`єднувач | М-31-1 | Фази "ABC" | РНДЗ-1а-35У/1000 |  | 1976 | 1977 | 35 | Фарфор
ПС "Березівка" 150/35/10 кВ | Роз`єднувач | М-31-2 | Фази "ABC" | РНДЗ-1а-35У/1000 |  | 1976 | 1977 | 35 | Фарфор
ПС "Березівка" 150/35/10 кВ | Роз`єднувач | Т-31-0 | Фази "ABC" | РНДЗ-2-35У/1000 |  | 1976 | 1977 | 35 | Фарфор
ПС "Березівка" 150/35/10 кВ | Роз`єднувач | Т-31-1 | Фази "ABC" | РНДЗ-1а-35У/1000 |  | 1976 | 1977 | 35 | Фарфор
ПС "Березівка" 150/35/10 кВ | Роз`єднувач | Т-31-3 | Фази "ABC" | РНДЗ-1а-35У/1000 |  | 1976 | 1977 | 35 | Фарфор
ПС "Березівка" 150/35/10 кВ | Роз`єднувач | Т-32-0 | Фази "ABC" | РНДЗ-2-35У/1000 |  | 1976 | 1977 | 35 | Фарфор
ПС "Березівка" 150/35/10 кВ | Роз`єднувач | Т-32-2 | Фази "ABC" | РНДЗ-1а-35У/1000 |  | 1976 | 1977 | 35 | Фарфор
ПС "Березівка" 150/35/10 кВ | Роз`єднувач | Т-32-3 | Фази "ABC" | РНДЗ-1а-35У/1000 |  | 1976 | 1977 | 35 | Фарфор
ПС "Березівка" 150/35/10 кВ | Роз`єднувач | ТН-31-1 | Фази "ABC" | РНДЗ-2-35У/1000 |  | 1976 | 1977 | 35 | Фарфор
ПС "Березівка" 150/35/10 кВ | Роз`єднувач | ТН-32-2 | Фази "ABC" | РНДЗ-2-35У/1000 |  | 1976 | 1977 | 35 | Фарфор
ПС "Березівка" 150/35/10 кВ | Роз`єднувач | Ш-31-1 | Фази "ABC" | РНДЗ-1а-35У/1000 |  | 1976 | 1977 | 35 | Фарфор
ПС "Березівка" 150/35/10 кВ | Роз`єднувач | Ш-31-2 | Фази "ABC" | РНДЗ-1а-35У/1000 |  | 1976 | 1977 | 35 | Фарфор
ПС "Березівка" 150/35/10 кВ | Роз`єднувач | Ш-31-3 | Фази "ABC" | РНДЗ-2-35У/1000 |  | 1976 | 1977 | 35 | Фарфор
ПС "Березівка" 150/35/10 кВ | Високочастотний загороджувач | ВЗ Л-38К | Фаза "C" | ОФП-4 |  | 1974 | 1977 | 150
ПС "Березівка" 150/35/10 кВ | Високочастотний загороджувач | ВЗ Л-31К | Фаза "C" | ОФП-4 |  | 1974 | 1977 | 150
ПС "Березівка" 150/35/10 кВ | Акумуляторна батарея | АБ |  | Marathon L2V320 |  | 2019 | 2019
ПС "Вугільна" 150/35/6 кВ | Вимикач | Л-204 | Фази "ABC" | VD-4 | 1VB4019726 | 2012 | 2012 | 35 | Вакуум
ПС "Вугільна" 150/35/6 кВ | Вимикач | Л-206 | Фази "ABC" | VD-4 | 1VB4019731 | 2012 | 2012 | 35 | Вакуум
ПС "Вугільна" 150/35/6 кВ | Вимикач | Л-604У | Фази "ABC" | VD-4 | 1VB4020176 | 2012 | 2012 | 35 | Вакуум
ПС "Вугільна" 150/35/6 кВ | Вимикач | Л-605У | Фази "ABC" | VD-4 | 1VB4019729 | 2012 | 2012 | 35 | Вакуум
ПС "Вугільна" 150/35/6 кВ | Вимикач | Л-606 | Фази "ABC" | VD-4 | 1VB4019730 | 2012 | 2012 | 35 | Вакуум
ПС "Вугільна" 150/35/6 кВ | Вимикач | Л-607 | Фази "ABC" | VD-4 | 1VB4020175 | 2012 | 2012 | 35 | Вакуум
ПС "Вугільна" 150/35/6 кВ | Вимикач | Л-61 | Фази "ABC" | BB/TEL-10 | 109951 | 2012 | 2012 | 10 | Вакуум
ПС "Вугільна" 150/35/6 кВ | Вимикач | Л-610 | Фази "ABC" | BB/TEL-10 | 109962 | 2012 | 2012 | 10 | Вакуум
ПС "Вугільна" 150/35/6 кВ | Вимикач | Л-612 | Фази "ABC" | BB/TEL-10 | 109954 | 2012 | 2012 | 10 | Вакуум
ПС "Вугільна" 150/35/6 кВ | Вимикач | Л-614 | Фази "ABC" | BB/TEL-10 | 109957 | 2012 | 2012 | 10 | Вакуум
ПС "Вугільна" 150/35/6 кВ | Вимикач | Л-616 | Фази "ABC" | BB/TEL-10 | 109946 | 2012 | 2012 | 10 | Вакуум
ПС "Вугільна" 150/35/6 кВ | Вимикач | Л-617 | Фази "ABC" | BB/TEL-10 | 109953 | 2012 | 2012 | 10 | Вакуум
ПС "Вугільна" 150/35/6 кВ | Вимикач | Л-618 | Фази "ABC" | BB/TEL-10 | 110606 | 2012 | 2012 | 10 | Вакуум
ПС "Вугільна" 150/35/6 кВ | Вимикач | Л-619 | Фази "ABC" | BB/TEL-10 | 109932 | 2012 | 2012 | 10 | Вакуум
ПС "Вугільна" 150/35/6 кВ | Вимикач | Л-620 | Фази "ABC" | BB/TEL-10 | 110637 | 2012 | 2012 | 10 | Вакуум
ПС "Вугільна" 150/35/6 кВ | Вимикач | Л-64 | Фази "ABC" | BB/TEL-10 | 109930 | 2012 | 2012 | 10 | Вакуум
ПС "Вугільна" 150/35/6 кВ | Вимикач | Л-66 | Фази "ABC" | BB/TEL-10 | 109935 | 2012 | 2012 | 10 | Вакуум
ПС "Вугільна" 150/35/6 кВ | Вимикач | Л-68 | Фази "ABC" | BB/TEL-10 | 110625 | 2012 | 2012 | 10 | Вакуум
ПС "Вугільна" 150/35/6 кВ | Вимикач | С-12 | Фази "ABC" | BB/TEL-10 | 859386 | 2012 | 2012 | 10 | Вакуум
ПС "Вугільна" 150/35/6 кВ | Вимикач | С-31 | Фази "ABC" | VD-4 | 1VB4020174 | 2012 | 2012 | 35 | Вакуум
ПС "Вугільна" 150/35/6 кВ | Вимикач | Т-31 | Фази "ABC" | VD-4 | 1VB4020172 | 2012 | 2012 | 35 | Вакуум
ПС "Вугільна" 150/35/6 кВ | Вимикач | Т-32 | Фази "ABC" | VD-4 | 1VB4019727 | 2012 | 2012 | 35 | Вакуум
ПС "Вугільна" 150/35/6 кВ | Вимикач | Т-61 | Фази "ABC" | BB/TEL-10 | 859385 | 2012 | 2012 | 10 | Вакуум
ПС "Вугільна" 150/35/6 кВ | Вимикач | Т-62 | Фази "ABC" | BB/TEL-10 | 859387 | 2012 | 2012 | 10 | Вакуум
ПС "Вугільна" 150/35/6 кВ | Вимикач | ТВП-1 | Фази "ABC" | BB/TEL-10 | 110632 | 2012 | 2012 | 10 | Вакуум
ПС "Вугільна" 150/35/6 кВ | Вимикач | ТВП-2 | Фази "ABC" | BB/TEL-10 | 109939 | 2012 | 2012 | 10 | Вакуум
ПС "Вугільна" 150/35/6 кВ | Трансформатор струму | ТС T-1 | Фаза "A" | TG-170 | 17693/12 | 2012 | 2012 | 150 | Елегаз
ПС "Вугільна" 150/35/6 кВ | Трансформатор струму | ТС T-2 | Фаза "A" | TG-170 | 17696/12 | 2012 | 2012 | 150 | Елегаз
ПС "Вугільна" 150/35/6 кВ | Трансформатор струму | ТС T-1 | Фаза "B" | TG-170 | 17692/12 | 2012 | 2012 | 150 | Елегаз
ПС "Вугільна" 150/35/6 кВ | Трансформатор струму | ТС T-2 | Фаза "B" | TG-170 | 17697/12 | 2012 | 2012 | 150 | Елегаз
ПС "Вугільна" 150/35/6 кВ | Трансформатор струму | ТС T-1 | Фаза "C" | TG-170 | 17694/12 | 2012 | 2012 | 150 | Елегаз
ПС "Вугільна" 150/35/6 кВ | Трансформатор струму | ТС T-2 | Фаза "C" | TG-170 | 17695/12 | 2012 | 2012 | 150 | Елегаз
ПС "Вугільна" 150/35/6 кВ | Вимикач | Т-1 | Фази "ABC" | LTB-170 D1/B | 1HSB01232134 | 2012 | 2012 | 150 | Елегаз
ПС "Вугільна" 150/35/6 кВ | Вимикач | Т-2 | Фази "ABC" | LTB-170 D1/B | 1HSB01232135 | 2012 | 2012 | 150 | Елегаз
ПС "Вугільна" 150/35/6 кВ | Трансформатор власних потреб | 1ТВП | Фази "ABC" | ТМ-100/6/0,4-У1 | 634/12 | 2012 | 2012 | 6 | Масло
ПС "Вугільна" 150/35/6 кВ | Трансформатор власних потреб | 2ТВП | Фази "ABC" | ТМ-100/6/0,4-У1 | 635/12 | 2012 | 2012 | 6 | Масло
ПС "Вугільна" 150/35/6 кВ | Роз`єднувач | Л-1К/1-0 | Фази "ABC" | РЛДЗ-2-150/1250 | 22 | 2012 | 2012 | 150 | Полімер м`який
ПС "Вугільна" 150/35/6 кВ | Роз`єднувач | Л-1К/1-Р | Фази "ABC" | РНДЗ-2-150/1250 | 25 | 2012 | 2012 | 150 | Полімер м`який
ПС "Вугільна" 150/35/6 кВ | Роз`єднувач | Л-4К/1-0 | Фази "ABC" | РЛДЗ-2-150/1250 | 21 | 2012 | 2012 | 150 | Полімер м`який
ПС "Вугільна" 150/35/6 кВ | Роз`єднувач | Л-4К/1-Р | Фази "ABC" | РНДЗ-2-150/1250 | 23 | 2012 | 2012 | 150 | Полімер м`який
ПС "Вугільна" 150/35/6 кВ | Роз`єднувач | Т-1-1 | Фази "ABC" | РНДЗ-1б-150/1250 | 24 | 2012 | 2012 | 150 | Полімер м`який
ПС "Вугільна" 150/35/6 кВ | Роз`єднувач | Т-2-2 | Фази "ABC" | РНДЗ-1б-150/1250 | 26 | 2012 | 2012 | 150 | Полімер м`який
ПС "Вугільна" 150/35/6 кВ | Трансформатор напруги | ТН-31 | Фаза "A" | TJP 7.1 | 1VLT5212014941 | 2012 | 2012 | 35 | Полімер твердий
ПС "Вугільна" 150/35/6 кВ | Трансформатор напруги | ТН-32 | Фаза "A" | TJP 7.1 | 1VLT5212014942 | 2012 | 2012 | 35 | Полімер твердий
ПС "Вугільна" 150/35/6 кВ | Трансформатор напруги | ТН-601 | Фаза "A" | НОЛ.08-6 | 4000158 | 2014 | 2014 | 6 | Полімер твердий
ПС "Вугільна" 150/35/6 кВ | Трансформатор напруги | ТН-602 | Фаза "A" | НОЛ.08-6 | 4000163 | 2014 | 2014 | 6 | Полімер твердий
ПС "Вугільна" 150/35/6 кВ | Трансформатор напруги | ТН-61 | Фаза "A" | TJP40 | 1YMP014TJP00155 | 2014 | 2014 | 6 | Полімер твердий
ПС "Вугільна" 150/35/6 кВ | Трансформатор напруги | ТН-62 | Фаза "A" | TJP40 | 1YMP014TJP00159 | 2014 | 2014 | 6 | Полімер твердий
ПС "Вугільна" 150/35/6 кВ | Трансформатор струму | ТС C-31 | Фаза "A" | TPU7 | 1VLT5112044845 | 2012 | 2012 | 35 | Полімер твердий
ПС "Вугільна" 150/35/6 кВ | Трансформатор струму | ТС Л-204 | Фаза "A" | TPU7 | 1VLT5112044863 | 2012 | 2012 | 35 | Полімер твердий
ПС "Вугільна" 150/35/6 кВ | Трансформатор струму | ТС Л-206 | Фаза "A" | TPU7 | 1VLT5116036656 | 2012 | 2012 | 35 | Полімер твердий
ПС "Вугільна" 150/35/6 кВ | Трансформатор струму | ТС Л-604У | Фаза "A" | TPU7 | 1VLT5112044854 | 2012 | 2012 | 35 | Полімер твердий
ПС "Вугільна" 150/35/6 кВ | Трансформатор струму | ТС Л-605У | Фаза "A" | TPU7 | 1VLT5112044853 | 2012 | 2012 | 35 | Полімер твердий
ПС "Вугільна" 150/35/6 кВ | Трансформатор струму | ТС Л-606 | Фаза "A" | TPU7 | 1VLT5112044862 | 2012 | 2012 | 35 | Полімер твердий
ПС "Вугільна" 150/35/6 кВ | Трансформатор струму | ТС Л-607 | Фаза "A" | TPU7 | 1VLT5112044860 | 2012 | 2012 | 35 | Полімер твердий
ПС "Вугільна" 150/35/6 кВ | Трансформатор струму | ТС Л-61 | Фаза "A" | ТЛО-10 М1 АС | 14-21594 | 2012 | 2012 | 6 | Полімер твердий
ПС "Вугільна" 150/35/6 кВ | Трансформатор струму | ТС Л-610 | Фаза "A" | ТЛО-10 М1 АС | 14-21612 | 2012 | 2012 | 6 | Полімер твердий
ПС "Вугільна" 150/35/6 кВ | Трансформатор струму | ТС Л-612 | Фаза "A" | ТЛО-10 М1 АС | 14-21608 | 2012 | 2012 | 6 | Полімер твердий
ПС "Вугільна" 150/35/6 кВ | Трансформатор струму | ТС Л-614 | Фаза "A" | ТЛО-10 М1 АС | 14-21593 | 2012 | 2012 | 6 | Полімер твердий
ПС "Вугільна" 150/35/6 кВ | Трансформатор струму | ТС Л-616 | Фаза "A" | ТЛО-10 М1 АС | 14-21588 | 2012 | 2012 | 6 | Полімер твердий
ПС "Вугільна" 150/35/6 кВ | Трансформатор струму | ТС Л-617 | Фаза "A" | ТЛО-10 М1 АС | 14-21590 | 2012 | 2012 | 6 | Полімер твердий
ПС "Вугільна" 150/35/6 кВ | Трансформатор струму | ТС Л-618 | Фаза "A" | ТЛО-10 М1 АС | 14-21589 | 2012 | 2012 | 6 | Полімер твердий
ПС "Вугільна" 150/35/6 кВ | Трансформатор струму | ТС Л-619 | Фаза "A" | ТОЛ-СЭЩ 10-21 | 37073-11 | 2012 | 2012 | 6 | Полімер твердий
ПС "Вугільна" 150/35/6 кВ | Трансформатор струму | ТС Л-620 | Фаза "A" | ТОЛ-СЭЩ 10-21 | 37092-11 | 2012 | 2012 | 6 | Полімер твердий
ПС "Вугільна" 150/35/6 кВ | Трансформатор струму | ТС Л-64 | Фаза "A" | ТЛО-10 М1 АС | 14-21603 | 2012 | 2012 | 6 | Полімер твердий
ПС "Вугільна" 150/35/6 кВ | Трансформатор струму | ТС Л-66 | Фаза "A" | ТЛО-10 М1 АС | 14-21606 | 2012 | 2012 | 6 | Полімер твердий
ПС "Вугільна" 150/35/6 кВ | Трансформатор струму | ТС Л-68 | Фаза "A" | ТЛО-10 М1 АС | 14-21587 | 2012 | 2012 | 6 | Полімер твердий
ПС "Вугільна" 150/35/6 кВ | Трансформатор струму | ТС С-12 | Фаза "A" | ТЛО-10 М1 АС | 14-34853 | 2012 | 2012 | 6 | Полімер твердий
ПС "Вугільна" 150/35/6 кВ | Трансформатор струму | ТС Т-31 | Фаза "A" | TPU7 | 1VLT5112044848 | 2012 | 2012 | 35 | Полімер твердий
ПС "Вугільна" 150/35/6 кВ | Трансформатор струму | ТС Т-32 | Фаза "A" | TPU7 | 1VLT5112044847 | 2012 | 2012 | 35 | Полімер твердий
ПС "Вугільна" 150/35/6 кВ | Трансформатор струму | ТС Т-61 | Фаза "A" | ТЛО-10 М1 АС | 14-34850 | 2012 | 2012 | 6 | Полімер твердий
ПС "Вугільна" 150/35/6 кВ | Трансформатор струму | ТС Т-62 | Фаза "A" | ТЛО-10 М1 АС | 14-34848 | 2012 | 2012 | 6 | Полімер твердий
ПС "Вугільна" 150/35/6 кВ | Трансформатор струму | ТС ТВП-1 | Фаза "A" | ТЛО-10 М1 АС | 14-21607 | 2012 | 2012 | 6 | Полімер твердий
ПС "Вугільна" 150/35/6 кВ | Трансформатор струму | ТС ТВП-2 | Фаза "A" | ТЛО-10 М1 АС | 14-21609 | 2012 | 2012 | 6 | Полімер твердий
ПС "Вугільна" 150/35/6 кВ | Трансформатор напруги | ТН-31 | Фаза "B" | TJP 7.1 | 1VLT5212014940 | 2012 | 2012 | 35 | Полімер твердий
ПС "Вугільна" 150/35/6 кВ | Трансформатор напруги | ТН-32 | Фаза "B" | TJP 7.1 | 1VLT5212014943 | 2012 | 2012 | 35 | Полімер твердий
ПС "Вугільна" 150/35/6 кВ | Трансформатор напруги | ТН-601 | Фаза "B" | НОЛ.08-6 | 4000316 | 2014 | 2014 | 6 | Полімер твердий
ПС "Вугільна" 150/35/6 кВ | Трансформатор напруги | ТН-602 | Фаза "B" | НОЛ.08-6 | 4000113 | 2014 | 2014 | 6 | Полімер твердий
ПС "Вугільна" 150/35/6 кВ | Трансформатор напруги | ТН-61 | Фаза "B" | TJP40 | 1YMP014TJP00156 | 2014 | 2014 | 6 | Полімер твердий
ПС "Вугільна" 150/35/6 кВ | Трансформатор напруги | ТН-62 | Фаза "B" | TJP40 | 1YMP014TJP00157 | 2014 | 2014 | 6 | Полімер твердий
ПС "Вугільна" 150/35/6 кВ | Трансформатор струму | ТС Т-31 | Фаза "B" | TPU7 | 1VLT5112044849 | 2012 | 2012 | 35 | Полімер твердий
ПС "Вугільна" 150/35/6 кВ | Трансформатор струму | ТС Т-32 | Фаза "B" | TPU7 | 1VLT5112044852 | 2012 | 2012 | 35 | Полімер твердий
ПС "Вугільна" 150/35/6 кВ | Трансформатор струму | ТС Т-61 | Фаза "B" | ТЛО-10 М1 АС | 14-34846 | 2012 | 2012 | 6 | Полімер твердий
ПС "Вугільна" 150/35/6 кВ | Трансформатор струму | ТС Т-62 | Фаза "B" | ТЛО-10 М1 АС | 14-34851 | 2012 | 2012 | 6 | Полімер твердий
ПС "Вугільна" 150/35/6 кВ | Трансформатор напруги | ТН-31 | Фаза "C" | TJP 7.1 | 1VLT5212014939 | 2012 | 2012 | 35 | Полімер твердий
ПС "Вугільна" 150/35/6 кВ | Трансформатор напруги | ТН-32 | Фаза "C" | TJP 7.1 | 1VLT5212014938 | 2012 | 2012 | 35 | Полімер твердий
ПС "Вугільна" 150/35/6 кВ | Трансформатор напруги | ТН-601 | Фаза "C" | НОЛ.08-6 | 4000062 | 2014 | 2014 | 6 | Полімер твердий
ПС "Вугільна" 150/35/6 кВ | Трансформатор напруги | ТН-602 | Фаза "C" | НОЛ.08-6 | 4000318 | 2014 | 2014 | 6 | Полімер твердий
ПС "Вугільна" 150/35/6 кВ | Трансформатор напруги | ТН-61 | Фаза "C" | TJP40 | 1YMP014TJP00158 | 2014 | 2014 | 6 | Полімер твердий
ПС "Вугільна" 150/35/6 кВ | Трансформатор напруги | ТН-62 | Фаза "C" | TJP40 | 1YMP014TJP00160 | 2014 | 2014 | 6 | Полімер твердий
ПС "Вугільна" 150/35/6 кВ | Трансформатор струму | ТС C-31 | Фаза "C" | TPU7 | 1VLT5112044846 | 2012 | 2012 | 35 | Полімер твердий
ПС "Вугільна" 150/35/6 кВ | Трансформатор струму | ТС Л-204 | Фаза "C" | TPU7 | 1VLT5112044864 | 2012 | 2012 | 35 | Полімер твердий
ПС "Вугільна" 150/35/6 кВ | Трансформатор струму | ТС Л-206 | Фаза "C" | TPU7 | 1VLT5116036655 | 2012 | 2012 | 35 | Полімер твердий
ПС "Вугільна" 150/35/6 кВ | Трансформатор струму | ТС Л-604У | Фаза "C" | TPU7 | 1VLT5112044856 | 2012 | 2012 | 35 | Полімер твердий
ПС "Вугільна" 150/35/6 кВ | Трансформатор струму | ТС Л-605У | Фаза "C" | TPU7 | 1VLT5112044857 | 2012 | 2012 | 35 | Полімер твердий
ПС "Вугільна" 150/35/6 кВ | Трансформатор струму | ТС Л-606 | Фаза "C" | TPU7 | 1VLT5112044861 | 2012 | 2012 | 35 | Полімер твердий
ПС "Вугільна" 150/35/6 кВ | Трансформатор струму | ТС Л-607 | Фаза "C" | TPU7 | 1VLT5112044859 | 2012 | 2012 | 35 | Полімер твердий
ПС "Вугільна" 150/35/6 кВ | Трансформатор струму | ТС Л-61 | Фаза "C" | ТЛО-10 М1 АС | 14-21597 | 2012 | 2012 | 6 | Полімер твердий
ПС "Вугільна" 150/35/6 кВ | Трансформатор струму | ТС Л-610 | Фаза "C" | ТЛО-10 М1 АС | 14-21613 | 2012 | 2012 | 6 | Полімер твердий
ПС "Вугільна" 150/35/6 кВ | Трансформатор струму | ТС Л-612 | Фаза "C" | ТЛО-10 М1 АС | 14-21599 | 2012 | 2012 | 6 | Полімер твердий
ПС "Вугільна" 150/35/6 кВ | Трансформатор струму | ТС Л-614 | Фаза "C" | ТЛО-10 М1 АС | 14-21602 | 2012 | 2012 | 6 | Полімер твердий
ПС "Вугільна" 150/35/6 кВ | Трансформатор струму | ТС Л-616 | Фаза "C" | ТЛО-10 М1 АС | 14-21605 | 2012 | 2012 | 6 | Полімер твердий
ПС "Вугільна" 150/35/6 кВ | Трансформатор струму | ТС Л-617 | Фаза "C" | ТЛО-10 М1 АС | 14-21591 | 2012 | 2012 | 6 | Полімер твердий
ПС "Вугільна" 150/35/6 кВ | Трансформатор струму | ТС Л-618 | Фаза "C" | ТЛО-10 М1 АС | 14-21604 | 2012 | 2012 | 6 | Полімер твердий
ПС "Вугільна" 150/35/6 кВ | Трансформатор струму | ТС Л-619 | Фаза "C" | ТОЛ-СЭЩ 10-21 | 37036-11 | 2012 | 2012 | 6 | Полімер твердий
ПС "Вугільна" 150/35/6 кВ | Трансформатор струму | ТС Л-620 | Фаза "C" | ТОЛ-СЭЩ 10-21 | 37014-11 | 2012 | 2012 | 6 | Полімер твердий
ПС "Вугільна" 150/35/6 кВ | Трансформатор струму | ТС Л-64 | Фаза "C" | ТЛО-10 М1 АС | 14-21586 | 2012 | 2012 | 6 | Полімер твердий
ПС "Вугільна" 150/35/6 кВ | Трансформатор струму | ТС Л-66 | Фаза "C" | ТЛО-10 М1 АС | 14-21601 | 2012 | 2012 | 6 | Полімер твердий
ПС "Вугільна" 150/35/6 кВ | Трансформатор струму | ТС Л-68 | Фаза "C" | ТЛО-10 М1 АС | 14-21598 | 2012 | 2012 | 6 | Полімер твердий
ПС "Вугільна" 150/35/6 кВ | Трансформатор струму | ТС С-12 | Фаза "C" | ТЛО-10 М1 АС | 14-34852 | 2012 | 2012 | 6 | Полімер твердий
ПС "Вугільна" 150/35/6 кВ | Трансформатор струму | ТС Т-31 | Фаза "C" | TPU7 | 1VLT5112044850 | 2012 | 2012 | 35 | Полімер твердий
ПС "Вугільна" 150/35/6 кВ | Трансформатор струму | ТС Т-32 | Фаза "C" | TPU7 | 1VLT5112044851 | 2012 | 2012 | 35 | Полімер твердий
ПС "Вугільна" 150/35/6 кВ | Трансформатор струму | ТС Т-61 | Фаза "C" | ТЛО-10 М1 АС | 14-34849 | 2012 | 2012 | 6 | Полімер твердий
ПС "Вугільна" 150/35/6 кВ | Трансформатор струму | ТС Т-62 | Фаза "C" | ТЛО-10 М1 АС | 14-34847 | 2012 | 2012 | 6 | Полімер твердий
ПС "Вугільна" 150/35/6 кВ | Трансформатор струму | ТС ТВП-1 | Фаза "C" | ТЛО-10 М1 АС | 14-21600 | 2012 | 2012 | 6 | Полімер твердий
ПС "Вугільна" 150/35/6 кВ | Трансформатор струму | ТС ТВП-2 | Фаза "C" | ТЛО-10 М1 АС | 14-21596 | 2012 | 2012 | 6 | Полімер твердий
ПС "Кіровоградська" 150/35/10 кВ | Вимикач | Л-1 | Фази "ABC" | BB/TEL-10-20/1000 | 575572 | 2006 | 2007 | 10 | Вакуум
ПС "Кіровоградська" 150/35/10 кВ | Вимикач | Л-10 | Фази "ABC" | BB/TEL-10-20/1000 | 48589 | 2004 | 2004 | 10 | Вакуум
ПС "Кіровоградська" 150/35/10 кВ | Вимикач | Л-100 | Фази "ABC" | BB/TEL-10-20/1000 | 13717 | 2002 | 2002 | 10 | Вакуум
ПС "Кіровоградська" 150/35/10 кВ | Вимикач | Л-102 | Фази "ABC" | BB/TEL-10-20/1000 | 48015 | 2004 | 2004 | 10 | Вакуум
ПС "Кіровоградська" 150/35/10 кВ | Вимикач | Л-11 | Фази "ABC" | BB/TEL-10-20/1000 | 310294 | 2003 | 2003 | 10 | Вакуум
ПС "Кіровоградська" 150/35/10 кВ | Вимикач | Л-12 | Фази "ABC" | BB/TEL-10-20/1000 | 74637 | 2009 | 2009 | 10 | Вакуум
ПС "Кіровоградська" 150/35/10 кВ | Вимикач | Л-13 | Фази "ABC" | BB/TEL-10-20/1000 | 305350 | 2003 | 2003 | 10 | Вакуум
ПС "Кіровоградська" 150/35/10 кВ | Вимикач | Л-14 | Фази "ABC" | BB/TEL-10-20/1000 | 74637 | 2009 | 2009 | 10 | Вакуум
ПС "Кіровоградська" 150/35/10 кВ | Вимикач | Л-15 | Фази "ABC" | BB/TEL-10-20/1000 | 83133 | 2004 | 2004 | 10 | Вакуум
ПС "Кіровоградська" 150/35/10 кВ | Вимикач | Л-17 | Фази "ABC" | BB/TEL-10-20/1000 | 49078 | 2004 | 2004 | 10 | Вакуум
ПС "Кіровоградська" 150/35/10 кВ | Вимикач | Л-26 | Фази "ABC" | BB/TEL-10-20/1000 | 49079 | 2004 | 2004 | 10 | Вакуум
ПС "Кіровоградська" 150/35/10 кВ | Вимикач | Л-3 | Фази "ABC" | BB/TEL-10-20/1000 | 48591 | 2005 | 2005 | 10 | Вакуум
ПС "Кіровоградська" 150/35/10 кВ | Вимикач | Л-30 | Фази "ABC" | BB/TEL-10-20/1000 | 49080 | 2004 | 2004 | 10 | Вакуум
ПС "Кіровоградська" 150/35/10 кВ | Вимикач | Л-300 | Фази "ABC" | ВР35НСМ-35-20/1600У1 | 135 | 2010 | 2010 | 35 | Вакуум
ПС "Кіровоградська" 150/35/10 кВ | Вимикач | Л-301 | Фази "ABC" | ВР35НСМ-35-20/1600У1 | 99 | 2010 | 2010 | 35 | Вакуум
ПС "Кіровоградська" 150/35/10 кВ | Вимикач | Л-302 | Фази "ABC" | ВР35НС-35-20/1600У1 | 396 | 2007 | 2007 | 35 | Вакуум
ПС "Кіровоградська" 150/35/10 кВ | Вимикач | Л-303 | Фази "ABC" | ВР35НС-35-20/1600У1 | 398 | 2007 | 2007 | 35 | Вакуум
ПС "Кіровоградська" 150/35/10 кВ | Вимикач | Л-304 | Фази "ABC" | ВР35НСМ-35-20/1600У1 | 190 | 2011 | 2012 | 35 | Вакуум
ПС "Кіровоградська" 150/35/10 кВ | Вимикач | Л-305 | Фази "ABC" | ВР35НСМ-35-20/1600 | 213 | 2012 | 2012 | 35 | Вакуум
ПС "Кіровоградська" 150/35/10 кВ | Вимикач | Л-306 | Фази "ABC" | ВР35НС-35-20/1600 | 397 | 2007 | 2007 | 35 | Вакуум
ПС "Кіровоградська" 150/35/10 кВ | Вимикач | Л-307 | Фази "ABC" | ВР35НС-35-20/1600 | 389 | 2007 | 2007 | 35 | Вакуум
ПС "Кіровоградська" 150/35/10 кВ | Вимикач | Л-31 | Фази "ABC" | BB/TEL-10-20/630 | 91558 | 2012 | 2012 | 10 | Вакуум
ПС "Кіровоградська" 150/35/10 кВ | Вимикач | Л-32 | Фази "ABC" | BB/TEL-10-20/1000 | 47269 | 2004 | 2004 | 10 | Вакуум
ПС "Кіровоградська" 150/35/10 кВ | Вимикач | Л-34 | Фази "ABC" | BB/TEL-10-20/1000 | 49075 | 2004 | 2004 | 10 | Вакуум
ПС "Кіровоградська" 150/35/10 кВ | Вимикач | Л-38 | Фази "ABC" | BB/TEL-10-20/1000 | 320185 | 2004 | 2004 | 10 | Вакуум
ПС "Кіровоградська" 150/35/10 кВ | Вимикач | Л-43 | Фази "ABC" | BB/TEL-10-20/1000 | 48592 | 2004 | 2004 | 10 | Вакуум
ПС "Кіровоградська" 150/35/10 кВ | Вимикач | Л-44 | Фази "ABC" | BB/TEL-10-20/1000 | 59583 | 2004 | 2004 | 10 | Вакуум
ПС "Кіровоградська" 150/35/10 кВ | Вимикач | Л-45 | Фази "ABC" | BB/TEL-10-20/1000 | 48590 | 2004 | 2004 | 10 | Вакуум
ПС "Кіровоградська" 150/35/10 кВ | Вимикач | Л-46 | Фази "ABC" | BB/TEL-10-20/630 | 941445 | 2018 | 2018 | 10 | Вакуум
ПС "Кіровоградська" 150/35/10 кВ | Вимикач | Л-48 | Фази "ABC" | BB/TEL-10-20/1000 | 33541 | 2002 | 2002 | 10 | Вакуум
ПС "Кіровоградська" 150/35/10 кВ | Вимикач | Л-49 | Фази "ABC" | BB/TEL-10-20/1000 | 15284 | 2000 | 2019 | 10 | Вакуум
ПС "Кіровоградська" 150/35/10 кВ | Вимикач | Л-5 | Фази "ABC" | BB/TEL-10-20/1000 | 36366 | 2002 | 2002 | 10 | Вакуум
ПС "Кіровоградська" 150/35/10 кВ | Вимикач | Л-50 | Фази "ABC" | BB/TEL-10-20/1000 | 305364 | 2003 | 2003 | 10 | Вакуум
ПС "Кіровоградська" 150/35/10 кВ | Вимикач | Л-51 | Фази "ABC" | BB/TEL-10-20/1000 | 48585 | 2004 | 2004 | 10 | Вакуум
ПС "Кіровоградська" 150/35/10 кВ | Вимикач | Л-52 | Фази "ABC" | BB/TEL-10-20/1000 | 47336 | 2004 | 2004 | 10 | Вакуум
ПС "Кіровоградська" 150/35/10 кВ | Вимикач | Л-59 | Фази "ABC" | BB/TEL-10-20/1000 | 47766 | 2004 | 2004 | 10 | Вакуум
ПС "Кіровоградська" 150/35/10 кВ | Вимикач | Л-60 | Фази "ABC" | BB/TEL-10-20/630 | 96993 | 2013 | 2013 | 10 | Вакуум
ПС "Кіровоградська" 150/35/10 кВ | Вимикач | Л-62 | Фази "ABC" | BB/TEL-10-20/1000 | 47084 | 2004 | 2004 | 10 | Вакуум
ПС "Кіровоградська" 150/35/10 кВ | Вимикач | Л-64 | Фази "ABC" | BB/TEL-10-20/1000 | 36359 | 2002 | 2002 | 10 | Вакуум
ПС "Кіровоградська" 150/35/10 кВ | Вимикач | Л-65 | Фази "ABC" | BB/TEL-10-20/630 | 13721 | 2002 | 2002 | 10 | Вакуум
ПС "Кіровоградська" 150/35/10 кВ | Вимикач | Л-66 | Фази "ABC" | BB/TEL-10-20/1000 | 13720 | 2002 | 2002 | 10 | Вакуум
ПС "Кіровоградська" 150/35/10 кВ | Вимикач | Л-67 | Фази "ABC" | BB/TEL-10-20/630 | 6679 | 2011 | 2011 | 10 | Вакуум
ПС "Кіровоградська" 150/35/10 кВ | Вимикач | Л-69 | Фази "ABC" | BB/TEL-10-20/1000 | 94523 | 2018 | 2018 | 10 | Вакуум
ПС "Кіровоградська" 150/35/10 кВ | Вимикач | Л-7 | Фази "ABC" | BB/TEL-10-20/1000 | 36360 | 2002 | 2002 | 10 | Вакуум
ПС "Кіровоградська" 150/35/10 кВ | Вимикач | Л-75 | Фази "ABC" | BB/TEL-10-20/630 | 85858 | 2011 | 2011 | 10 | Вакуум
ПС "Кіровоградська" 150/35/10 кВ | Вимикач | Л-76 | Фази "ABC" | BB/TEL-10-20/1000 | 13686 | 2000 | 2000 | 10 | Вакуум
ПС "Кіровоградська" 150/35/10 кВ | Вимикач | Л-77 | Фази "ABC" | BB/TEL-10-20/1000 | 13716 | 2000 | 2000 | 10 | Вакуум
ПС "Кіровоградська" 150/35/10 кВ | Вимикач | Л-78 | Фази "ABC" | BB/TEL-10-20/1000 | 13696 | 2002 | 2002 | 10 | Вакуум
ПС "Кіровоградська" 150/35/10 кВ | Вимикач | Л-79 | Фази "ABC" | BB/TEL-10-20/1000 | 48586 | 2004 | 2004 | 10 | Вакуум
ПС "Кіровоградська" 150/35/10 кВ | Вимикач | Л-8 | Фази "ABC" | BB/TEL-10-20/1000 | 48594 | 2004 | 2004 | 10 | Вакуум
ПС "Кіровоградська" 150/35/10 кВ | Вимикач | Л-80 | Фази "ABC" | BB/TEL-10-20/1000 | 57863 | 2007 | 2007 | 10 | Вакуум
ПС "Кіровоградська" 150/35/10 кВ | Вимикач | Л-82 | Фази "ABC" | BB/TEL-10-20/1000 | 13708 | 2000 | 2000 | 10 | Вакуум
ПС "Кіровоградська" 150/35/10 кВ | Вимикач | Л-84 | Фази "ABC" | BB/TEL-10-20/1000 | 15284 | 2000 | 2000 | 10 | Вакуум
ПС "Кіровоградська" 150/35/10 кВ | Вимикач | Л-89 | Фази "ABC" | BB/TEL-10-20/630 | 959884 | 2019 | 2019 | 10 | Вакуум
ПС "Кіровоградська" 150/35/10 кВ | Вимикач | Л-9 | Фази "ABC" | BB/TEL-10-20/1000 | 13688 | 2002 | 2002 | 10 | Вакуум
ПС "Кіровоградська" 150/35/10 кВ | Вимикач | Л-91 | Фази "ABC" | BB/TEL-10-20/1000 | 13697 | 2000 | 2000 | 10 | Вакуум
ПС "Кіровоградська" 150/35/10 кВ | Вимикач | Л-92 | Фази "ABC" | BB/TEL-10-20/1000 | 13706 | 2000 | 2000 | 10 | Вакуум
ПС "Кіровоградська" 150/35/10 кВ | Вимикач | Л-93 | Фази "ABC" | BB/TEL-10-20/1000 | 13712 | 2001 | 2001 | 10 | Вакуум
ПС "Кіровоградська" 150/35/10 кВ | Вимикач | Л-94 | Фази "ABC" | BB/TEL-10-20/1000 | 13719 | 2000 | 2000 | 10 | Вакуум
ПС "Кіровоградська" 150/35/10 кВ | Вимикач | Л-95 | Фази "ABC" | BB/TEL-10-20/1000 | 33539 | 2010 | 2010 | 10 | Вакуум
ПС "Кіровоградська" 150/35/10 кВ | Вимикач | Л-96 | Фази "ABC" | BB/TEL-10-20/1000 | 13702 | 2000 | 2000 | 10 | Вакуум
ПС "Кіровоградська" 150/35/10 кВ | Вимикач | Л-97 | Фази "ABC" | BB/TEL-10-20/1000 | 25614 | 2002 | 2002 | 10 | Вакуум
ПС "Кіровоградська" 150/35/10 кВ | Вимикач | Л-98 | Фази "ABC" | BB/TEL-10-20/1000 | 13718 | 2000 | 2000 | 10 | Вакуум
ПС "Кіровоградська" 150/35/10 кВ | Вимикач | Л-99 | Фази "ABC" | BB/TEL-10-20/1000 | 47083 | 2004 | 2004 | 10 | Вакуум
ПС "Кіровоградська" 150/35/10 кВ | Вимикач | С-12 | Фази "ABC" | VD4-1216-25 | 7010350/4004/0 | 2000 | 2001 | 10 | Вакуум
ПС "Кіровоградська" 150/35/10 кВ | Вимикач | С-25 | Фази "ABC" | VD4-1216-25 | 7010350/4002/0 | 2000 | 2001 | 10 | Вакуум
ПС "Кіровоградська" 150/35/10 кВ | Вимикач | С-31 | Фази "ABC" | ВР35НС-35-20/1600У1 | 721 | 2009 | 2009 | 35 | Вакуум
ПС "Кіровоградська" 150/35/10 кВ | Вимикач | С-34 | Фази "ABC" | VD4-1216-25 | 7010350/4001/0 | 2000 | 2001 | 10 | Вакуум
ПС "Кіровоградська" 150/35/10 кВ | Вимикач | С-46 | Фази "ABC" | VD4-1216-25 | 7010350/4003/0 | 2000 | 2001 | 10 | Вакуум
ПС "Кіровоградська" 150/35/10 кВ | Вимикач | Т-11 | Фази "ABC" | VD4-1231-31 | 7009883/4005/00 | 2000 | 2003 | 10 | Вакуум
ПС "Кіровоградська" 150/35/10 кВ | Вимикач | Т-12 | Фази "ABC" | VD4-1231-31 | 7009883/4006/00 | 2000 | 2001 | 10 | Вакуум
ПС "Кіровоградська" 150/35/10 кВ | Вимикач | Т-13 | Фази "ABC" | VD4-1231-31 | 7009883/4003/00 | 2000 | 2001 | 10 | Вакуум
ПС "Кіровоградська" 150/35/10 кВ | Вимикач | Т-14 | Фази "ABC" | VD4-1231-31 | 7009883/4002/00 | 2000 | 2004 | 10 | Вакуум
ПС "Кіровоградська" 150/35/10 кВ | Вимикач | Т-15 | Фази "ABC" | VD4-1231-31 | 7009883/4004/00 | 2000 | 2001 | 10 | Вакуум
ПС "Кіровоградська" 150/35/10 кВ | Вимикач | Т-16 | Фази "ABC" | VD4-1231-31 | 7009883/4001/00 | 2000 | 2001 | 10 | Вакуум
ПС "Кіровоградська" 150/35/10 кВ | Вимикач | Т-31 | Фази "ABC" | ВР35НС-35-20/1600У1 | 720 | 2009 | 2009 | 35 | Вакуум
ПС "Кіровоградська" 150/35/10 кВ | Вимикач | Т-32 | Фази "ABC" | ВР35НС-35-20/1600У1 | 719 | 2009 | 2009 | 35 | Вакуум
ПС "Кіровоградська" 150/35/10 кВ | Вимикач | ТВП-1 | Фази "ABC" | BB/TEL-10-20/1000 | 49077 | 2004 | 2004 | 10 | Вакуум
ПС "Кіровоградська" 150/35/10 кВ | Вимикач | ТВП-2 | Фази "ABC" | BB/TEL-10-20/1000 | 48590 | 2004 | 2004 | 10 | Вакуум
ПС "Кіровоградська" 150/35/10 кВ | Вимикач | ТДК-3 | Фази "ABC" | BB/TEL-10-20/1000 | 49076 | 2005 | 2005 | 10 | Вакуум
ПС "Кіровоградська" 150/35/10 кВ | Вимикач | ТДК-4 | Фази "ABC" | BB/TEL-10-20/1000 | 48584 | 2004 | 2004 | 10 | Вакуум
ПС "Кіровоградська" 150/35/10 кВ | Вимикач | ТДК-5 | Фази "ABC" | BB/TEL-10-20/1000 | 13714 | 2000 | 2000 | 10 | Вакуум
ПС "Кіровоградська" 150/35/10 кВ | Вимикач | ТДК-6 | Фази "ABC" | BB/TEL-10-20/1000 | 13696 | 2002 | 2002 | 10 | Вакуум
ПС "Кіровоградська" 150/35/10 кВ | Вимикач | Ш-31 | Фази "ABC" | ВР35НС-35-20/1600У1 | 399 | 2007 | 2007 | 35 | Вакуум
ПС "Кіровоградська" 150/35/10 кВ | Вимикач | Л-13 | Фази "ABC" | LTB-170 D1/B | 8631849 | 2002 | 2002 | 150 | Елегаз
ПС "Кіровоградська" 150/35/10 кВ | Вимикач | Л-14 | Фази "ABC" | LTB-170 D1/B | 8631847 | 2002 | 2002 | 150 | Елегаз
ПС "Кіровоградська" 150/35/10 кВ | Вимикач | Л-15 | Фази "ABC" | LTB-170 D1/B | 8631846 | 2002 | 2002 | 150 | Елегаз
ПС "Кіровоградська" 150/35/10 кВ | Вимикач | Л-16 | Фази "ABC" | LTB-170 D1/B | 8631850 | 2002 | 2002 | 150 | Елегаз
ПС "Кіровоградська" 150/35/10 кВ | Вимикач | Л-17 | Фази "ABC" | LTB-170 D1/B | 8541818 | 2000 | 2000 | 150 | Елегаз
ПС "Кіровоградська" 150/35/10 кВ | Вимикач | Л-18 | Фази "ABC" | LTB-170 D1/B | 8631854 | 2002 | 2002 | 150 | Елегаз
ПС "Кіровоградська" 150/35/10 кВ | Вимикач | Л-21 | Фази "ABC" | LTB-170 D1/B | 8541819 | 2000 | 2000 | 150 | Елегаз
ПС "Кіровоградська" 150/35/10 кВ | Вимикач | М-1 | Фази "ABC" | LTB-170 D1/B | 8631851 | 2002 | 2002 | 150 | Елегаз
ПС "Кіровоградська" 150/35/10 кВ | Вимикач | Т-1 | Фази "ABC" | LTB-170 D1/B | 8631853 | 2002 | 2002 | 150 | Елегаз
ПС "Кіровоградська" 150/35/10 кВ | Вимикач | Т-2 | Фази "ABC" | LTB-170 D1/B | 8631848 | 2002 | 2002 | 150 | Елегаз
ПС "Кіровоградська" 150/35/10 кВ | Вимикач | Т-3 | Фази "ABC" | LTB-170 D1/B | 8631845 | 2002 | 2002 | 150 | Елегаз
ПС "Кіровоградська" 150/35/10 кВ | Вимикач | Ш-1 | Фази "ABC" | LTB-170 D1/B | 8631852 | 2002 | 2002 | 150 | Елегаз
ПС "Кіровоградська" 150/35/10 кВ | Дугогасний реактор | ДК-11/1 | Нейтраль | РЗДСОМ-380/10 | 11276181 | 1985 | 1985 | 10 | Масло
ПС "Кіровоградська" 150/35/10 кВ | Дугогасний реактор | ДК-11/2 | Нейтраль | РЗДПОМ-480/10 | 697 | 1991 | 1991 | 10 | Масло
ПС "Кіровоградська" 150/35/10 кВ | Дугогасний реактор | ДК-12/1 | Нейтраль | ЗРОМ-300/10 | 1031131 | 1973 | 1973 | 10 | Масло
ПС "Кіровоградська" 150/35/10 кВ | Дугогасний реактор | ДК-12/2 | Нейтраль | РЗДПОМ-190/10 | 1415261 | 1990 | 1990 | 10 | Масло
ПС "Кіровоградська" 150/35/10 кВ | Дугогасний реактор | ДК-13/1 | Нейтраль | ЗРОМ-300/10 | 10154420 | 1972 | 1973 | 10 | Масло
ПС "Кіровоградська" 150/35/10 кВ | Дугогасний реактор | ДК-13/2 | Нейтраль | РЗДПОМ-190/10 | 1415262 | 1990 | 1990 | 10 | Масло
ПС "Кіровоградська" 150/35/10 кВ | Дугогасний реактор | ДК-14/1 | Нейтраль | ЗРОМ-300/10 | 999355 | 1972 | 1973 | 10 | Масло
ПС "Кіровоградська" 150/35/10 кВ | Дугогасний реактор | ДК-14/2 | Нейтраль | РЗДПОМ-480/10 | 705 | 1991 | 1991 | 10 | Масло
ПС "Кіровоградська" 150/35/10 кВ | Дугогасний реактор | ДК-15 | Нейтраль | ЗРОМ-300/10 | 1147784 | 1979 | 1994 | 10 | Масло
ПС "Кіровоградська" 150/35/10 кВ | Дугогасний реактор | ДК-16 | Нейтраль | ЗРОМ-300/10 | 1153057 | 1979 | 1994 | 10 | Масло
ПС "Кіровоградська" 150/35/10 кВ | Дугогасний реактор | ДК-31/1 | Нейтраль | ЗРОМ-550/35 | 903729 | 1969 | 1969 | 35 | Масло
ПС "Кіровоградська" 150/35/10 кВ | Дугогасний реактор | ДК-31/2 | Нейтраль | ASR 1.0 | 8415 | 2012 | 2012 | 35 | Масло
ПС "Кіровоградська" 150/35/10 кВ | Дугогасний реактор | ДК-32 | Нейтраль | GEUF6402/110 | 261012 | 1936 | 1968 | 35 | Масло
ПС "Кіровоградська" 150/35/10 кВ | Трансформатор напруги | ТН-1 | Фаза "A" | НКФ-150 | 5436 | 2006 | 2006 | 150 | Масло
ПС "Кіровоградська" 150/35/10 кВ | Трансформатор напруги | ТН-2 | Фаза "A" | НКФ-150 | 5435 | 2006 | 2006 | 150 | Масло
ПС "Кіровоградська" 150/35/10 кВ | Трансформатор струму | ТС Л-13 | Фаза "A" | ТФНД-150 | 620 | 1977 | 1979 | 150 | Масло
ПС "Кіровоградська" 150/35/10 кВ | Трансформатор струму | ТС Л-14 | Фаза "A" | ТФНД-150 | 70 | 1973 | 1975 | 150 | Масло
ПС "Кіровоградська" 150/35/10 кВ | Трансформатор струму | ТС Л-15 | Фаза "A" | ТФНД-150 | 36 | 1972 | 1974 | 150 | Масло
ПС "Кіровоградська" 150/35/10 кВ | Трансформатор струму | ТС Л-16 | Фаза "A" | ТФНД-150 | 35 | 1972 | 1974 | 150 | Масло
ПС "Кіровоградська" 150/35/10 кВ | Трансформатор струму | ТС Л-17 | Фаза "A" | ТФНД-150 | 1821 | 1982 | 1995 | 150 | Масло
ПС "Кіровоградська" 150/35/10 кВ | Трансформатор струму | ТС Л-18 | Фаза "A" | ТФНД-150 | 4429 | 1993 | 1995 | 150 | Масло
ПС "Кіровоградська" 150/35/10 кВ | Трансформатор струму | ТС Л-21 | Фаза "A" | ТФНД-150 | 3101 | 1987 | 1990 | 150 | Масло
ПС "Кіровоградська" 150/35/10 кВ | Трансформатор струму | ТС Л-300 | Фаза "A" | ТФЗМ-35 | 40705 | 1983 | 2010 | 35 | Масло
ПС "Кіровоградська" 150/35/10 кВ | Трансформатор струму | ТС Л-301 | Фаза "A" | ТФЗМ-35 | 10826 | 1975 | 2010 | 35 | Масло
ПС "Кіровоградська" 150/35/10 кВ | Трансформатор струму | ТС Л-303 | Фаза "A" | ТФЗМ-35 | 71824 | 2003 | 2004 | 35 | Масло
ПС "Кіровоградська" 150/35/10 кВ | Трансформатор струму | ТС М-1 | Фаза "A" | ТФНД-150 | 4393 | 1993 | 2001 | 150 | Масло
ПС "Кіровоградська" 150/35/10 кВ | Трансформатор струму | ТС Т-1 | Фаза "A" | ТФЗМ-150 | 738 | 1977 | 2004 | 150 | Масло
ПС "Кіровоградська" 150/35/10 кВ | Трансформатор струму | ТС Т-2 | Фаза "A" | ТФЗМ-150 | 4750 | 2007 | 2007 | 150 | Масло
ПС "Кіровоградська" 150/35/10 кВ | Трансформатор струму | ТС Т-3 | Фаза "A" | ТФЗМ-150 | 4749 | 2007 | 2007 | 150 | Масло
ПС "Кіровоградська" 150/35/10 кВ | Трансформатор струму | ТС Ш-1 | Фаза "A" | ТФНД-150 | 22 | 1968 | 1968 | 150 | Масло
ПС "Кіровоградська" 150/35/10 кВ | Трансформатор напруги | ТН-1 | Фаза "B" | НКФ-150 | 5439 | 2006 | 2006 | 150 | Масло
ПС "Кіровоградська" 150/35/10 кВ | Трансформатор напруги | ТН-2 | Фаза "B" | НКФ-150 | 5438 | 2006 | 2006 | 150 | Масло
ПС "Кіровоградська" 150/35/10 кВ | Трансформатор струму | ТС Л-13 | Фаза "B" | ТФНД-150 | 693 | 1977 | 1979 | 150 | Масло
ПС "Кіровоградська" 150/35/10 кВ | Трансформатор струму | ТС Л-14 | Фаза "B" | ТФНД-150 | 73 | 1973 | 1975 | 150 | Масло
ПС "Кіровоградська" 150/35/10 кВ | Трансформатор струму | ТС Л-15 | Фаза "B" | ТФНД-150 | 33 | 1972 | 1974 | 150 | Масло
ПС "Кіровоградська" 150/35/10 кВ | Трансформатор струму | ТС Л-16 | Фаза "B" | ТФНД-150 | 23 | 1972 | 1974 | 150 | Масло
ПС "Кіровоградська" 150/35/10 кВ | Трансформатор струму | ТС Л-17 | Фаза "B" | ТФНД-150 | 1817 | 1982 | 1995 | 150 | Масло
ПС "Кіровоградська" 150/35/10 кВ | Трансформатор струму | ТС Л-18 | Фаза "B" | ТФНД-150 | 4425 | 1993 | 1995 | 150 | Масло
ПС "Кіровоградська" 150/35/10 кВ | Трансформатор струму | ТС Л-21 | Фаза "B" | ТФНД-150 | 3104 | 1987 | 1990 | 150 | Масло
ПС "Кіровоградська" 150/35/10 кВ | Трансформатор струму | ТС Л-300 | Фаза "B" | ТФЗМ-35 | 68587 | 1992 | 2020 | 35 | Масло
ПС "Кіровоградська" 150/35/10 кВ | Трансформатор струму | ТС Л-301 | Фаза "B" | ТФЗМ-35 | 72158 | 2002 | 2020 | 35 | Масло
ПС "Кіровоградська" 150/35/10 кВ | Трансформатор струму | ТС М-1 | Фаза "B" | ТФНД-150 | 4387 | 1993 | 2001 | 150 | Масло
ПС "Кіровоградська" 150/35/10 кВ | Трансформатор струму | ТС Т-1 | Фаза "B" | ТФЗМ-150 | 4507 | 1990 | 2004 | 150 | Масло
ПС "Кіровоградська" 150/35/10 кВ | Трансформатор струму | ТС Т-2 | Фаза "B" | ТФЗМ-150 | 4755 | 2007 | 2007 | 150 | Масло
ПС "Кіровоградська" 150/35/10 кВ | Трансформатор струму | ТС Т-3 | Фаза "B" | ТФЗМ-150 | 4754 | 2007 | 2007 | 150 | Масло
ПС "Кіровоградська" 150/35/10 кВ | Трансформатор струму | ТС Ш-1 | Фаза "B" | ТФНД-150 | 20 | 1968 | 1968 | 150 | Масло
ПС "Кіровоградська" 150/35/10 кВ | Трансформатор струму | ТС Ш-31 | Фаза "B" | ТФЗМ-35 | 9368 | 1967 | 2007 | 35 | Масло
ПС "Кіровоградська" 150/35/10 кВ | Трансформатор напруги | ТН-1 | Фаза "C" | НКФ-150 | 5445 | 2006 | 2006 | 150 | Масло
ПС "Кіровоградська" 150/35/10 кВ | Трансформатор напруги | ТН-2 | Фаза "C" | НКФ-150 | 5446 | 2006 | 2006 | 150 | Масло
ПС "Кіровоградська" 150/35/10 кВ | Трансформатор струму | ТС Л-13 | Фаза "C" | ТФНД-150 | 692 | 1977 | 1979 | 150 | Масло
ПС "Кіровоградська" 150/35/10 кВ | Трансформатор струму | ТС Л-14 | Фаза "C" | ТФНД-150 | 78 | 1973 | 1975 | 150 | Масло
ПС "Кіровоградська" 150/35/10 кВ | Трансформатор струму | ТС Л-15 | Фаза "C" | ТФНД-150 | 25 | 1972 | 1974 | 150 | Масло
ПС "Кіровоградська" 150/35/10 кВ | Трансформатор струму | ТС Л-16 | Фаза "C" | ТФНД-150 | 4578 | 2002 | 2020 | 150 | Масло
ПС "Кіровоградська" 150/35/10 кВ | Трансформатор струму | ТС Л-17 | Фаза "C" | ТФНД-150 | 1815 | 1982 | 1995 | 150 | Масло
ПС "Кіровоградська" 150/35/10 кВ | Трансформатор струму | ТС Л-18 | Фаза "C" | ТФНД-150 | 4435 | 1993 | 1995 | 150 | Масло
ПС "Кіровоградська" 150/35/10 кВ | Трансформатор струму | ТС Л-21 | Фаза "C" | ТФНД-150 | 3100 | 1987 | 1990 | 150 | Масло
ПС "Кіровоградська" 150/35/10 кВ | Трансформатор струму | ТС Л-300 | Фаза "C" | ТФЗМ-35 | 40699 | 1983 | 2010 | 35 | Масло
ПС "Кіровоградська" 150/35/10 кВ | Трансформатор струму | ТС Л-301 | Фаза "C" | ТФЗМ-35 | 10739 | 1975 | 2010 | 35 | Масло
ПС "Кіровоградська" 150/35/10 кВ | Трансформатор струму | ТС М-1 | Фаза "C" | ТФНД-150 | 4377 | 1993 | 2001 | 150 | Масло
ПС "Кіровоградська" 150/35/10 кВ | Трансформатор струму | ТС Т-1 | Фаза "C" | ТФЗМ-150 | 4590 | 1990 | 2004 | 150 | Масло
ПС "Кіровоградська" 150/35/10 кВ | Трансформатор струму | ТС Т-2 | Фаза "C" | ТФЗМ-150 | 4753 | 2007 | 2007 | 150 | Масло
ПС "Кіровоградська" 150/35/10 кВ | Трансформатор струму | ТС Т-3 | Фаза "C" | ТФЗМ-150 | 4756 | 2007 | 2007 | 150 | Масло
ПС "Кіровоградська" 150/35/10 кВ | Трансформатор струму | ТС Ш-1 | Фаза "C" | ТФНД-150 | 139 | 1968 | 1968 | 150 | Масло
ПС "Кіровоградська" 150/35/10 кВ | Трансформатор струму | ТС Л-306 | Фаза "A" | ТФЗМ-35 | 82395 | 2006 | 2008 | 35 | Масло
ПС "Кіровоградська" 150/35/10 кВ | Трансформатор струму | ТС Л-307 | Фаза "A" | ТФЗМ-35 | 9199 | 1978 | 2007 | 35 | Масло
ПС "Кіровоградська" 150/35/10 кВ | Трансформатор струму | ТС Л-303 | Фаза "B" | ТФЗМ-35 | 73200 | 2006 | 2007 | 35 | Масло
ПС "Кіровоградська" 150/35/10 кВ | Трансформатор струму | ТС Л-306 | Фаза "B" | ТФЗМ-35 | 79850 | 2007 | 2008 | 35 | Масло
ПС "Кіровоградська" 150/35/10 кВ | Трансформатор струму | ТС Л-307 | Фаза "B" | ТФЗМ-35 | 75519 | 2003 | 2007 | 35 | Масло
ПС "Кіровоградська" 150/35/10 кВ | Трансформатор струму | ТС Л-303 | Фаза "C" | ТФЗМ-35 | 7980071826 | 2003 | 2004 | 35 | Масло
ПС "Кіровоградська" 150/35/10 кВ | Трансформатор струму | ТС Л-306 | Фаза "C" | ТФЗМ-35 | 82399 | 2006 | 2008 | 35 | Масло
ПС "Кіровоградська" 150/35/10 кВ | Трансформатор дугогасного реактору | 1ТДК | Фази "ABC" | ТМ-630/10 | 3138 | 1969 | 1970 | 10 | Масло
ПС "Кіровоградська" 150/35/10 кВ | Трансформатор дугогасного реактору | 2ТДК | Фази "ABC" | ТМ-630/10 | 25023 | 1977 | 1977 | 10 | Масло
ПС "Кіровоградська" 150/35/10 кВ | Трансформатор дугогасного реактору | 3ТДК | Фази "ABC" | ТМ-630/10 | 337475 | 1984 | 1984 | 10 | Масло
ПС "Кіровоградська" 150/35/10 кВ | Трансформатор дугогасного реактору | 4ТДК | Фази "ABC" | ТМ-630/10 | 828144 | 2015 | 2015 | 10 | Масло
ПС "Кіровоградська" 150/35/10 кВ | Трансформатор дугогасного реактору | 5ТДК | Фази "ABC" | ТМ-400/10 | 22830 | 1972 | 1972 | 10 | Масло
ПС "Кіровоградська" 150/35/10 кВ | Трансформатор дугогасного реактору | 6ТДК | Фази "ABC" | ТВМГ-250/10 | 1250693 | 1990 | 1990 | 10 | Масло
ПС "Кіровоградська" 150/35/10 кВ | Трансформатор напруги | ТН-11 | Фази "ABC" | НТАМИ-10 | 2954 | 2019 | 2020 | 10 | Масло
ПС "Кіровоградська" 150/35/10 кВ | Трансформатор напруги | ТН-12 | Фази "ABC" | НТМИ-10 | 3103 | 1977 | 1977 | 10 | Масло
ПС "Кіровоградська" 150/35/10 кВ | Трансформатор напруги | ТН-13 | Фази "ABC" | НТМИ-10 | 403 | 1980 | 1980 | 10 | Масло
ПС "Кіровоградська" 150/35/10 кВ | Трансформатор напруги | ТН-14 | Фази "ABC" | НТМИ-10 | 446 | 1978 | 1978 | 10 | Масло
ПС "Кіровоградська" 150/35/10 кВ | Трансформатор напруги | ТН-15 | Фази "ABC" | НТМИ-10 | 4383 | 1976 | 1977 | 10 | Масло
ПС "Кіровоградська" 150/35/10 кВ | Трансформатор напруги | ТН-16 | Фази "ABC" | НАМИ-10 | 101153 | 2014 | 2016 | 10 | Масло
ПС "Кіровоградська" 150/35/10 кВ | Трансформатор силовий | 1Т | Фази "ABC" | ТДТН-63000/150 | 91271 | 1975 | 1975 | 150 | Масло
ПС "Кіровоградська" 150/35/10 кВ | Трансформатор силовий | 1ТВП | Фази "ABC" | TМ-250/10 | 1320 | 1993 | 1993 | 10 | Масло
ПС "Кіровоградська" 150/35/10 кВ | Трансформатор силовий | 2Т | Фази "ABC" | ТДТН-63000/150 | 83498 | 1972 | 1972 | 150 | Масло
ПС "Кіровоградська" 150/35/10 кВ | Трансформатор силовий | 2ТВП | Фази "ABC" | ТМ-250/10 | 535615 | 1975 | 1975 | 10 | Масло
ПС "Кіровоградська" 150/35/10 кВ | Трансформатор силовий | 3Т | Фази "ABC" | ТРДН-32000/150 | 130702 | 1986 | 1999 | 150 | Масло
ПС "Кіровоградська" 150/35/10 кВ | Трансформатор силовий | КТП (госп. потреби) | Фази "ABC" | 2Tn-315-12r | 429873 | 1970 | 2013 | 10 | Масло
ПС "Кіровоградська" 150/35/10 кВ | Трансформатор напруги | ТН Л-303 | Фази "BC" | НОМ-35 | 1018632 | 2009 | 2010 | 35 | Масло
ПС "Кіровоградська" 150/35/10 кВ | Трансформатор напруги | ТН Л-306 | Фази "BC" | НОМ-35 | 1018824 | 2009 | 2010 | 35 | Масло
ПС "Кіровоградська" 150/35/10 кВ | Роз`єднувач | ДК-13-3 | Нейтраль | РЛНД-1-10/600 |  | 1975 | 1975 | 10 | Полімер м`який
ПС "Кіровоградська" 150/35/10 кВ | Роз`єднувач | ДК-14-4 | Нейтраль | РЛНД-1-10/600 |  | 1975 | 1975 | 10 | Полімер м`який
ПС "Кіровоградська" 150/35/10 кВ | Роз`єднувач | ДК-15-5 | Нейтраль | РЛНД-1-10/600 |  | 1975 | 1975 | 10 | Полімер м`який
ПС "Кіровоградська" 150/35/10 кВ | Роз`єднувач | ДК-16-6 | Нейтраль | РЛНД-1-10/600 |  | 1975 | 1975 | 10 | Полімер м`який
ПС "Кіровоградська" 150/35/10 кВ | Роз`єднувач | ДК-31/32 | Нейтраль | РДЗ-2-35/1000 |  | 2012 | 2012 | 35 | Полімер м`який
ПС "Кіровоградська" 150/35/10 кВ | Роз`єднувач | ДК-31-1 | Нейтраль | РНДЗ-2-35/1000 |  | 1969 | 1969 | 35 | Полімер м`який
ПС "Кіровоградська" 150/35/10 кВ | Роз`єднувач | ДК-32-2 | Нейтраль | РНЗД-2-35/1000 |  | 1962 | 1962 | 35 | Полімер м`який
ПС "Кіровоградська" 150/35/10 кВ | Обмежувач перенапруги | ОПН Л-303 | Фаза "A" | ОПН-П1-35/40,5/10 | 66 | 2010 | 2010 | 35 | Полімер м`який
ПС "Кіровоградська" 150/35/10 кВ | Обмежувач перенапруги | ОПН Л-304 | Фаза "A" | ОПН-П1-35/40,5/10 | 158 | 2011 | 2012 | 35 | Полімер м`який
ПС "Кіровоградська" 150/35/10 кВ | Обмежувач перенапруги | ОПН Л-305 | Фаза "A" | ОПН-П1-35/40,5/10 | 48 | 2012 | 2012 | 35 | Полімер м`який
ПС "Кіровоградська" 150/35/10 кВ | Обмежувач перенапруги | ОПН Л-306 | Фаза "A" | ОПН-П1-35/40,5/10 | 58 | 2010 | 2010 | 35 | Полімер м`який
ПС "Кіровоградська" 150/35/10 кВ | Обмежувач перенапруги | ОПН РБ-11/1 | Фаза "A" | ОПН-П1-10/12,0/1/2 | 486 | 2017 | 2018 | 10 | Полімер м`який
ПС "Кіровоградська" 150/35/10 кВ | Обмежувач перенапруги | ОПН РБ-11/3 | Фаза "A" | ABB POLIM |  | 1998 | 2014 | 10 | Полімер м`який
ПС "Кіровоградська" 150/35/10 кВ | Обмежувач перенапруги | ОПН РБ-12/2 | Фаза "A" | ABB POLIM |  | 1998 | 2015 | 10 | Полімер м`який
ПС "Кіровоградська" 150/35/10 кВ | Обмежувач перенапруги | ОПН РБ-12/4 | Фаза "A" | ОПН-П1-10/11,5/10/2 | 136 | 2017 | 2017 | 10 | Полімер м`який
ПС "Кіровоградська" 150/35/10 кВ | Обмежувач перенапруги | ОПН ТН-1 | Фаза "A" | ОПН-П1-150/110/10/2 | 1 | 2012 | 2013 | 150 | Полімер м`який
ПС "Кіровоградська" 150/35/10 кВ | Обмежувач перенапруги | ОПН ТН-16 | Фаза "A" | ABB POLIM |  | 1998 |  | 10 | Полімер м`який
ПС "Кіровоградська" 150/35/10 кВ | Обмежувач перенапруги | ОПН ТН-2 | Фаза "A" | ОПН-П1-150/110/10/2 | 3 | 2013 | 2013 | 150 | Полімер м`який
ПС "Кіровоградська" 150/35/10 кВ | Обмежувач перенапруги | ОПН ТН-31 | Фаза "A" | ОПН-П1-35/40,5/10 | 209 | 2012 | 2013 | 35 | Полімер м`який
ПС "Кіровоградська" 150/35/10 кВ | Обмежувач перенапруги | ОПН ТН-32 | Фаза "A" | ОПН-П1-35/40,5/10 | 93 | 2012 | 2013 | 35 | Полімер м`який
ПС "Кіровоградська" 150/35/10 кВ | Обмежувач перенапруги | ОПН-1 | Фаза "A" | PEXLIM Q144-XV170 | 75078024 | 2004 | 2004 | 150 | Полімер м`який
ПС "Кіровоградська" 150/35/10 кВ | Обмежувач перенапруги | ОПН-2 | Фаза "A" | PEXLIM Q144-XH170 | 75105164 | 2006 | 2006 | 150 | Полімер м`який
ПС "Кіровоградська" 150/35/10 кВ | Обмежувач перенапруги | ОПН-3 | Фаза "A" | PEXLIM Q144-XH170 | 75118768 | 2007 | 2007 | 150 | Полімер м`який
ПС "Кіровоградська" 150/35/10 кВ | Обмежувач перенапруги | ОПН-31 | Фаза "A" | ОПН-П1-35/40,5/10 | 799 | 2008 | 2008 | 35 | Полімер м`який
ПС "Кіровоградська" 150/35/10 кВ | Обмежувач перенапруги | ОПН-32 | Фаза "A" | ОПН-П1-35/40,5/10 | 794 | 2008 | 2008 | 35 | Полімер м`який
ПС "Кіровоградська" 150/35/10 кВ | Роз`єднувач | Л-13-2 | Фаза "A" | РЛНД-150/1000 |  | 1979 | 1979 | 150 | Полімер м`який
ПС "Кіровоградська" 150/35/10 кВ | Роз`єднувач | Л-14-2 | Фаза "A" | РЛНД-150/1000 |  | 1975 | 1975 | 150 | Полімер м`який
ПС "Кіровоградська" 150/35/10 кВ | Роз`єднувач | Л-15-2 | Фаза "A" | РЛНД-150/1000 |  | 1988 | 1988 | 150 | Полімер м`який
ПС "Кіровоградська" 150/35/10 кВ | Роз`єднувач | Л-16-2 | Фаза "A" | РЛНД-150/1000 |  | 1989 | 1989 | 150 | Полімер м`який
ПС "Кіровоградська" 150/35/10 кВ | Роз`єднувач | Л-17-2 | Фаза "A" | РЛНД-150/1000 |  | 1984 | 1984 | 150 | Полімер м`який
ПС "Кіровоградська" 150/35/10 кВ | Роз`єднувач | Л-18-2 | Фаза "A" | РЛНД-150/1000 |  | 1969 | 1969 | 150 | Полімер м`який
ПС "Кіровоградська" 150/35/10 кВ | Роз`єднувач | Л-21-2 | Фаза "A" | РЛНД-150/1000 |  | 1984 | 1984 | 150 | Полімер м`який
ПС "Кіровоградська" 150/35/10 кВ | Роз`єднувач | Т-1-2 | Фаза "A" | РЛНД-150/1000 |  | 1984 | 1984 | 150 | Полімер м`який
ПС "Кіровоградська" 150/35/10 кВ | Роз`єднувач | Т-2-2 | Фаза "A" | РЛНД-150/1000 |  | 1984 | 1984 | 150 | Полімер м`який
ПС "Кіровоградська" 150/35/10 кВ | Роз`єднувач | Т-3-2 | Фаза "A" | РЛНД-150/1000 |  | 1983 | 1983 | 150 | Полімер м`який
ПС "Кіровоградська" 150/35/10 кВ | Роз`єднувач | Ш-1-2 | Фаза "A" | РЛНД-150/1000 |  | 1969 | 1969 | 150 | Полімер м`який
ПС "Кіровоградська" 150/35/10 кВ | Обмежувач перенапруги | ОПН Л-303 | Фаза "B" | ОПН-П1-35/40,5/10 | 3 | 2010 | 2010 | 35 | Полімер м`який
ПС "Кіровоградська" 150/35/10 кВ | Обмежувач перенапруги | ОПН Л-304 | Фаза "B" | ОПН-П1-35/40,5/10 | 523 | 2011 | 2012 | 35 | Полімер м`який
ПС "Кіровоградська" 150/35/10 кВ | Обмежувач перенапруги | ОПН Л-305 | Фаза "B" | ОПН-П1-35/40,5/10 | 43 | 2012 | 2012 | 35 | Полімер м`який
ПС "Кіровоградська" 150/35/10 кВ | Обмежувач перенапруги | ОПН Л-306 | Фаза "B" | ОПН-П1-35/40,5/10 | 54 | 2010 | 2010 | 35 | Полімер м`який
ПС "Кіровоградська" 150/35/10 кВ | Обмежувач перенапруги | ОПН РБ-11/1 | Фаза "B" | ОПН-П1-10/12,0/1/2 | 490 | 2017 | 2018 | 10 | Полімер м`який
ПС "Кіровоградська" 150/35/10 кВ | Обмежувач перенапруги | ОПН РБ-11/3 | Фаза "B" | ABB POLIM |  | 1998 | 2014 | 10 | Полімер м`який
ПС "Кіровоградська" 150/35/10 кВ | Обмежувач перенапруги | ОПН РБ-12/2 | Фаза "B" | ABB POLIM |  | 1998 | 2015 | 10 | Полімер м`який
ПС "Кіровоградська" 150/35/10 кВ | Обмежувач перенапруги | ОПН РБ-12/4 | Фаза "B" | ОПН-П1-10/11,5/10/2 | 184 | 2017 | 2017 | 10 | Полімер м`який
ПС "Кіровоградська" 150/35/10 кВ | Обмежувач перенапруги | ОПН ТН-1 | Фаза "B" | ОПН-П1-150/110/10/2 | 3 | 2012 | 2013 | 150 | Полімер м`який
ПС "Кіровоградська" 150/35/10 кВ | Обмежувач перенапруги | ОПН ТН-16 | Фаза "B" | ABB POLIM |  | 1998 |  | 10 | Полімер м`який
ПС "Кіровоградська" 150/35/10 кВ | Обмежувач перенапруги | ОПН ТН-2 | Фаза "B" | ОПН-П1-150/110/10/2 | 4 | 2013 | 2013 | 150 | Полімер м`який
ПС "Кіровоградська" 150/35/10 кВ | Обмежувач перенапруги | ОПН ТН-31 | Фаза "B" | ОПН-П1-35/40,5/10 | 212 | 2012 | 2013 | 35 | Полімер м`який
ПС "Кіровоградська" 150/35/10 кВ | Обмежувач перенапруги | ОПН ТН-32 | Фаза "B" | ОПН-П1-35/40,5/10 | 106 | 2012 | 2013 | 35 | Полімер м`який
ПС "Кіровоградська" 150/35/10 кВ | Обмежувач перенапруги | ОПН-1 | Фаза "B" | PEXLIM Q144-XV170 | 75078023 | 2004 | 2004 | 150 | Полімер м`який
ПС "Кіровоградська" 150/35/10 кВ | Обмежувач перенапруги | ОПН-2 | Фаза "B" | PEXLIM Q144-XH170 | 75105165 | 2006 | 2006 | 150 | Полімер м`який
ПС "Кіровоградська" 150/35/10 кВ | Обмежувач перенапруги | ОПН-3 | Фаза "B" | PEXLIM Q144-XH170 | 75118769 | 2007 | 2007 | 35 | Полімер м`який
ПС "Кіровоградська" 150/35/10 кВ | Обмежувач перенапруги | ОПН-31 | Фаза "B" | ОПН-П1-35/40,5/10 | 808 | 2008 | 2008 | 35 | Полімер м`який
ПС "Кіровоградська" 150/35/10 кВ | Обмежувач перенапруги | ОПН-32 | Фаза "B" | ОПН-П1-35/40,5/10 | 805 | 2008 | 2008 | 35 | Полімер м`який
ПС "Кіровоградська" 150/35/10 кВ | Роз`єднувач | Л-13-2 | Фаза "B" | РЛНД-150/1000 |  | 1979 | 1979 | 150 | Полімер м`який
ПС "Кіровоградська" 150/35/10 кВ | Роз`єднувач | Л-14-2 | Фаза "B" | РЛНД-150/1001 |  | 1975 | 1975 | 150 | Полімер м`який
ПС "Кіровоградська" 150/35/10 кВ | Роз`єднувач | Л-15-2 | Фаза "B" | РЛНД-150/1000 |  | 1988 | 1988 | 150 | Полімер м`який
ПС "Кіровоградська" 150/35/10 кВ | Роз`єднувач | Л-16-2 | Фаза "B" | РЛНД-150/1000 |  | 1989 | 1989 | 150 | Полімер м`який
ПС "Кіровоградська" 150/35/10 кВ | Роз`єднувач | Л-17-2 | Фаза "B" | РЛНД-150/1000 |  | 1984 | 1984 | 150 | Полімер м`який
ПС "Кіровоградська" 150/35/10 кВ | Роз`єднувач | Л-18-2 | Фаза "B" | РЛНД-150/1000 |  | 1969 | 1969 | 150 | Полімер м`який
ПС "Кіровоградська" 150/35/10 кВ | Роз`єднувач | Л-21-2 | Фаза "B" | РЛНД-150/1000 |  | 1984 | 1984 | 150 | Полімер м`який
ПС "Кіровоградська" 150/35/10 кВ | Роз`єднувач | Т-1-2 | Фаза "B" | РЛНД-150/1000 |  | 1984 | 1984 | 150 | Полімер м`який
ПС "Кіровоградська" 150/35/10 кВ | Роз`єднувач | Т-2-2 | Фаза "B" | РЛНД-150/1000 |  | 1984 | 1984 | 150 | Полімер м`який
ПС "Кіровоградська" 150/35/10 кВ | Роз`єднувач | Т-3-2 | Фаза "B" | РЛНД-150/1000 |  | 1983 | 1983 | 150 | Полімер м`який
ПС "Кіровоградська" 150/35/10 кВ | Роз`єднувач | Ш-1-2 | Фаза "B" | РЛНД-150/1000 |  | 1969 | 1969 | 150 | Полімер м`який
ПС "Кіровоградська" 150/35/10 кВ | Обмежувач перенапруги | ОПН Л-303 | Фаза "C" | ОПН-П1-35/40,5/10 | 61 | 2010 | 2010 | 35 | Полімер м`який
ПС "Кіровоградська" 150/35/10 кВ | Обмежувач перенапруги | ОПН Л-304 | Фаза "C" | ОПН-П1-35/40,5/10 | 531 | 2011 | 2012 | 35 | Полімер м`який
ПС "Кіровоградська" 150/35/10 кВ | Обмежувач перенапруги | ОПН Л-305 | Фаза "C" | ОПН-П1-35/40,5/10 | 37 | 2012 | 2012 | 35 | Полімер м`який
ПС "Кіровоградська" 150/35/10 кВ | Обмежувач перенапруги | ОПН Л-306 | Фаза "C" | ОПН-П1-35/40,5/10 | 65 | 2010 | 2010 | 35 | Полімер м`який
ПС "Кіровоградська" 150/35/10 кВ | Обмежувач перенапруги | ОПН РБ-11/1 | Фаза "C" | ОПН-П1-10/12,0/1/2 | 496 | 2017 | 2018 | 10 | Полімер м`який
ПС "Кіровоградська" 150/35/10 кВ | Обмежувач перенапруги | ОПН РБ-11/3 | Фаза "C" | ABB POLIM |  | 1998 | 2014 | 10 | Полімер м`який
ПС "Кіровоградська" 150/35/10 кВ | Обмежувач перенапруги | ОПН РБ-12/2 | Фаза "C" | ABB POLIM |  | 1998 | 2015 | 10 | Полімер м`який
ПС "Кіровоградська" 150/35/10 кВ | Обмежувач перенапруги | ОПН РБ-12/4 | Фаза "C" | ОПН-П1-10/11,5/10/2 | 113 | 2017 | 2017 | 10 | Полімер м`який
ПС "Кіровоградська" 150/35/10 кВ | Обмежувач перенапруги | ОПН ТН-1 | Фаза "C" | ОПН-П1-150/110/10/2 | 2 | 2012 | 2013 | 150 | Полімер м`який
ПС "Кіровоградська" 150/35/10 кВ | Обмежувач перенапруги | ОПН ТН-16 | Фаза "C" | ABB POLIM |  | 1998 |  | 10 | Полімер м`який
ПС "Кіровоградська" 150/35/10 кВ | Обмежувач перенапруги | ОПН ТН-2 | Фаза "C" | ОПН-П1-150/110/10/2 | 2 | 2013 | 2013 | 150 | Полімер м`який
ПС "Кіровоградська" 150/35/10 кВ | Обмежувач перенапруги | ОПН ТН-31 | Фаза "C" | ОПН-П1-35/40,5/10 | 98 | 2012 | 2013 | 35 | Полімер м`який
ПС "Кіровоградська" 150/35/10 кВ | Обмежувач перенапруги | ОПН ТН-32 | Фаза "C" | ОПН-П1-35/40,5/10 | 153 | 2012 | 2013 | 35 | Полімер м`який
ПС "Кіровоградська" 150/35/10 кВ | Обмежувач перенапруги | ОПН-1 | Фаза "C" | PEXLIM Q144-XV170 | 75078022 | 2004 | 2004 | 150 | Полімер м`який
ПС "Кіровоградська" 150/35/10 кВ | Обмежувач перенапруги | ОПН-2 | Фаза "C" | PEXLIM Q144-XH170 | 75105166 | 2006 | 2006 | 150 | Полімер м`який
ПС "Кіровоградська" 150/35/10 кВ | Обмежувач перенапруги | ОПН-3 | Фаза "C" | PEXLIM Q144-XH170 | 75121732 | 2007 | 2007 | 35 | Полімер м`який
ПС "Кіровоградська" 150/35/10 кВ | Обмежувач перенапруги | ОПН-31 | Фаза "C" | ОПН-П1-35/40,5/10 | 803 | 2008 | 2008 | 35 | Полімер м`який
ПС "Кіровоградська" 150/35/10 кВ | Обмежувач перенапруги | ОПН-32 | Фаза "C" | ОПН-П1-35/40,5/10 | 791 | 2008 | 2008 | 35 | Полімер м`який
ПС "Кіровоградська" 150/35/10 кВ | Роз`єднувач | Л-13-2 | Фаза "C" | РЛНД-150/1000 |  | 1979 | 1979 | 150 | Полімер м`який
ПС "Кіровоградська" 150/35/10 кВ | Роз`єднувач | Л-14-2 | Фаза "C" | РЛНД-150/1002 |  | 1975 | 1975 | 150 | Полімер м`який
ПС "Кіровоградська" 150/35/10 кВ | Роз`єднувач | Л-15-2 | Фаза "C" | РЛНД-150/1000 |  | 1988 | 1988 | 150 | Полімер м`який
ПС "Кіровоградська" 150/35/10 кВ | Роз`єднувач | Л-16-2 | Фаза "C" | РЛНД-150/1000 |  | 1989 | 1989 | 150 | Полімер м`який
ПС "Кіровоградська" 150/35/10 кВ | Роз`єднувач | Л-17-2 | Фаза "C" | РЛНД-150/1000 |  | 1984 | 1984 | 150 | Полімер м`який
ПС "Кіровоградська" 150/35/10 кВ | Роз`єднувач | Л-18-2 | Фаза "C" | РЛНД-150/1002 |  | 1969 | 1969 | 150 | Полімер м`який
ПС "Кіровоградська" 150/35/10 кВ | Роз`єднувач | Л-21-2 | Фаза "C" | РЛНД-150/1000 |  | 1984 | 1984 | 150 | Полімер м`який
ПС "Кіровоградська" 150/35/10 кВ | Роз`єднувач | Т-1-2 | Фаза "C" | РЛНД-150/1000 |  | 1984 | 1984 | 150 | Полімер м`який
ПС "Кіровоградська" 150/35/10 кВ | Роз`єднувач | Т-2-2 | Фаза "C" | РЛНД-150/1000 |  | 1984 | 1984 | 150 | Полімер м`який
ПС "Кіровоградська" 150/35/10 кВ | Роз`єднувач | Т-3-2 | Фаза "C" | РЛНД-150/1000 |  | 1983 | 1983 | 150 | Полімер м`який
ПС "Кіровоградська" 150/35/10 кВ | Роз`єднувач | Ш-1-2 | Фаза "C" | РЛНД-150/1000 |  | 1969 | 1969 | 150 | Полімер м`який
ПС "Кіровоградська" 150/35/10 кВ | Роз`єднувач | Л-13-0 | Фази "ABC" | РЛНД-2-150/1000 |  | 1979 | 1979 | 150 | Полімер м`який
ПС "Кіровоградська" 150/35/10 кВ | Роз`єднувач | Л-13-1 | Фази "ABC" | РЛНД-1-150/1000 |  | 1979 | 1979 | 150 | Полімер м`який
ПС "Кіровоградська" 150/35/10 кВ | Роз`єднувач | Л-13-3 | Фази "ABC" | РЛНД-150/1001 |  | 1979 | 1979 | 150 | Полімер м`який
ПС "Кіровоградська" 150/35/10 кВ | Роз`єднувач | Л-14-0 | Фази "ABC" | РЛНД-2-150/1000 |  | 1975 | 1975 | 150 | Полімер м`який
ПС "Кіровоградська" 150/35/10 кВ | Роз`єднувач | Л-14-1 | Фази "ABC" | РЛНД-2-150/1000 |  | 1975 | 1975 | 150 | Полімер м`який
ПС "Кіровоградська" 150/35/10 кВ | Роз`єднувач | Л-14-3 | Фази "ABC" | РЛНД-150/1003 |  | 1975 | 1975 | 150 | Полімер м`який
ПС "Кіровоградська" 150/35/10 кВ | Роз`єднувач | Л-15-0 | Фази "ABC" | РЛНД-2-150/1000 |  | 1988 | 1988 | 150 | Полімер м`який
ПС "Кіровоградська" 150/35/10 кВ | Роз`єднувач | Л-15-1 | Фази "ABC" | РЛНД-1-150/1000 |  | 1988 | 1988 | 150 | Полімер м`який
ПС "Кіровоградська" 150/35/10 кВ | Роз`єднувач | Л-15-3 | Фази "ABC" | РЛНД-150/1000 |  | 1974 | 1974 | 150 | Полімер м`який
ПС "Кіровоградська" 150/35/10 кВ | Роз`єднувач | Л-16-0 | Фази "ABC" | РЛНД-150/1000 |  | 1987 | 1987 | 150 | Полімер м`який
ПС "Кіровоградська" 150/35/10 кВ | Роз`єднувач | Л-16-1 | Фази "ABC" | РЛНД-1-150/1000 |  | 1987 | 1987 | 150 | Полімер м`який
ПС "Кіровоградська" 150/35/10 кВ | Роз`єднувач | Л-16-3 | Фази "ABC" | РЛНД-150/1000 |  | 1989 | 1989 | 150 | Полімер м`який
ПС "Кіровоградська" 150/35/10 кВ | Роз`єднувач | Л-17-0 | Фази "ABC" | РЛНД-2-150/1000 |  | 1984 | 1984 | 150 | Полімер м`який
ПС "Кіровоградська" 150/35/10 кВ | Роз`єднувач | Л-17-1 | Фази "ABC" | РЛНД-2-150/1000 |  | 1984 | 1984 | 150 | Полімер м`який
ПС "Кіровоградська" 150/35/10 кВ | Роз`єднувач | Л-17-3 | Фази "ABC" | РЛНД-150/1000 |  | 1984 | 1984 | 150 | Полімер м`який
ПС "Кіровоградська" 150/35/10 кВ | Роз`єднувач | Л-18-0 | Фази "ABC" | РЛНД-2-150/1000 |  | 1969 | 1969 | 150 | Полімер м`який
ПС "Кіровоградська" 150/35/10 кВ | Роз`єднувач | Л-18-1 | Фази "ABC" | РЛНД-1-150/1000 |  | 1984 | 1984 | 150 | Полімер м`який
ПС "Кіровоградська" 150/35/10 кВ | Роз`єднувач | Л-18-3 | Фази "ABC" | РЛНД-150/1000 |  | 1969 | 1969 | 150 | Полімер м`який
ПС "Кіровоградська" 150/35/10 кВ | Роз`єднувач | Л-21-0 | Фази "ABC" | РЛНД-2-150/1000 |  | 1970 | 1970 | 150 | Полімер м`який
ПС "Кіровоградська" 150/35/10 кВ | Роз`єднувач | Л-21-1 | Фази "ABC" | РЛНД-1-150/1000 |  | 1970 | 1970 | 150 | Полімер м`який
ПС "Кіровоградська" 150/35/10 кВ | Роз`єднувач | Л-21-3 | Фази "ABC" | РЛНД-150/1000 |  | 1970 | 1970 | 150 | Полімер м`який
ПС "Кіровоградська" 150/35/10 кВ | Роз`єднувач | Л-300-0 | Фази "ABC" | РЛНД-2-35/600 |  | 1964 | 1964 | 35 | Полімер м`який
ПС "Кіровоградська" 150/35/10 кВ | Роз`єднувач | Л-300-1 | Фази "ABC" | РЛНД-1-35/1000 |  | 1964 | 1964 | 35 | Полімер м`який
ПС "Кіровоградська" 150/35/10 кВ | Роз`єднувач | Л-300-3 | Фази "ABC" | РЛНД-1-35/600 |  | 1964 | 1964 | 35 | Полімер м`який
ПС "Кіровоградська" 150/35/10 кВ | Роз`єднувач | Л-301-0 | Фази "ABC" | РЛНД-2-35/1000 |  | 1972 | 1972 | 35 | Полімер м`який
ПС "Кіровоградська" 150/35/10 кВ | Роз`єднувач | Л-301-1 | Фази "ABC" | РЛНД-1-35/1000 |  | 1972 | 1972 | 35 | Полімер м`який
ПС "Кіровоградська" 150/35/10 кВ | Роз`єднувач | Л-301-3 | Фази "ABC" | РЛНД-35/1000 |  | 1972 | 1972 | 35 | Полімер м`який
ПС "Кіровоградська" 150/35/10 кВ | Роз`єднувач | Л-302-0 | Фази "ABC" | РЛНД-2-35/1000 |  | 1964 | 1964 | 35 | Полімер м`який
ПС "Кіровоградська" 150/35/10 кВ | Роз`єднувач | Л-302-1 | Фази "ABC" | РЛНД-1-35/600 |  | 1964 | 1964 | 35 | Полімер м`який
ПС "Кіровоградська" 150/35/10 кВ | Роз`єднувач | Л-302-3 | Фази "ABC" | РЛНД-35/1000 |  | 1964 | 1964 | 35 | Полімер м`який
ПС "Кіровоградська" 150/35/10 кВ | Роз`єднувач | Л-303-0 | Фази "ABC" | РЛНД-2-35/600 |  | 1974 | 1974 | 35 | Полімер м`який
ПС "Кіровоградська" 150/35/10 кВ | Роз`єднувач | Л-303-1 | Фази "ABC" | РЛНД-1-35/600 |  | 1974 | 1974 | 35 | Полімер м`який
ПС "Кіровоградська" 150/35/10 кВ | Роз`єднувач | Л-303-3 | Фази "ABC" | РЛНД-35/1000 |  | 1974 | 1974 | 35 | Полімер м`який
ПС "Кіровоградська" 150/35/10 кВ | Роз`єднувач | Л-304-0 | Фази "ABC" | РДЗ-2-35/1000 |  | 2012 | 2012 | 35 | Полімер м`який
ПС "Кіровоградська" 150/35/10 кВ | Роз`єднувач | Л-304-1 | Фази "ABC" | РЛНД-1-35/1000 |  | 2012 | 2012 | 35 | Полімер м`який
ПС "Кіровоградська" 150/35/10 кВ | Роз`єднувач | Л-304-3 | Фази "ABC" | РЛНД-35/1000 |  | 2012 | 2012 | 35 | Полімер м`який
ПС "Кіровоградська" 150/35/10 кВ | Роз`єднувач | Л-305-0 | Фази "ABC" | РДЗ-2-35/1000 |  | 2012 | 2012 | 35 | Полімер м`який
ПС "Кіровоградська" 150/35/10 кВ | Роз`єднувач | Л-305-2 | Фази "ABC" | РЛНД-1-35/1000 |  | 2012 | 2012 | 35 | Полімер м`який
ПС "Кіровоградська" 150/35/10 кВ | Роз`єднувач | Л-305-3 | Фази "ABC" | РЛНД-35/1000 |  | 2012 | 2012 | 35 | Полімер м`який
ПС "Кіровоградська" 150/35/10 кВ | Роз`єднувач | Л-306-0 | Фази "ABC" | РЛНД-2-35/1000 |  | 1963 | 1963 | 35 | Полімер м`який
ПС "Кіровоградська" 150/35/10 кВ | Роз`єднувач | Л-306-2 | Фази "ABC" | РЛНД-1-35/600 |  | 1967 | 1967 | 35 | Полімер м`який
ПС "Кіровоградська" 150/35/10 кВ | Роз`єднувач | Л-306-3 | Фази "ABC" | РЛНД-35/1000 |  | 1967 | 1967 | 35 | Полімер м`який
ПС "Кіровоградська" 150/35/10 кВ | Роз`єднувач | Л-307-0 | Фази "ABC" | РЛНД-2-35/600 |  | 1972 | 1972 | 35 | Полімер м`який
ПС "Кіровоградська" 150/35/10 кВ | Роз`єднувач | Л-307-2 | Фази "ABC" | РЛНД-1-35/600 |  | 1972 | 1972 | 35 | Полімер м`який
ПС "Кіровоградська" 150/35/10 кВ | Роз`єднувач | Л-307-3 | Фази "ABC" | РЛНД-35/600 |  | 1972 | 1972 | 35 | Полімер м`який
ПС "Кіровоградська" 150/35/10 кВ | Роз`єднувач | М-1-1 | Фази "ABC" | РЛНД-1-150/1000 |  | 1976 | 1976 | 150 | Полімер м`який
ПС "Кіровоградська" 150/35/10 кВ | Роз`єднувач | М-1-2 | Фази "ABC" | РЛНД-1-150/1000 |  | 1975 | 1975 | 150 | Полімер м`який
ПС "Кіровоградська" 150/35/10 кВ | Роз`єднувач | РП-150 | Фази "ABC" | РЛНД-1-150/1000 |  | 1985 | 1985 | 150 | Полімер м`який
ПС "Кіровоградська" 150/35/10 кВ | Роз`єднувач | РП-35 | Фази "ABC" | РЛНД-35/600 |  | 1985 | 1985 | 35 | Полімер м`який
ПС "Кіровоградська" 150/35/10 кВ | Роз`єднувач | С-31-1 | Фази "ABC" | РЛНД-1-35/600 |  | 1973 | 1973 | 35 | Полімер м`який
ПС "Кіровоградська" 150/35/10 кВ | Роз`єднувач | С-31-2 | Фази "ABC" | РЛНД-1-35/600 |  | 1973 | 1973 | 35 | Полімер м`який
ПС "Кіровоградська" 150/35/10 кВ | Роз`єднувач | Т-1-0 | Фази "ABC" | РЛНД-2-150/1000 |  | 1968 | 1968 | 150 | Полімер м`який
ПС "Кіровоградська" 150/35/10 кВ | Роз`єднувач | Т-1-1 | Фази "ABC" | РЛНД-1-150/1000 |  | 1968 | 1968 | 150 | Полімер м`який
ПС "Кіровоградська" 150/35/10 кВ | Роз`єднувач | Т-1-3 | Фази "ABC" | РЛНД-150/1000 |  | 1968 | 1968 | 150 | Полімер м`який
ПС "Кіровоградська" 150/35/10 кВ | Роз`єднувач | Т-2-0 | Фази "ABC" | РЛНД-2-150/1000 |  | 1971 | 1971 | 150 | Полімер м`який
ПС "Кіровоградська" 150/35/10 кВ | Роз`єднувач | Т-2-1 | Фази "ABC" | РЛНД-1-150/1000 |  | 1971 | 1971 | 150 | Полімер м`який
ПС "Кіровоградська" 150/35/10 кВ | Роз`єднувач | Т-2-3 | Фази "ABC" | РЛНД-150/1000 |  | 1971 | 1971 | 150 | Полімер м`який
ПС "Кіровоградська" 150/35/10 кВ | Роз`єднувач | Т-3-0 | Фази "ABC" | РЛНД-1-150/1000 |  | 1983 | 1983 | 150 | Полімер м`який
ПС "Кіровоградська" 150/35/10 кВ | Роз`єднувач | Т-3-1 | Фази "ABC" | РЛНД-1-150/1000 |  | 1983 | 1983 | 150 | Полімер м`який
ПС "Кіровоградська" 150/35/10 кВ | Роз`єднувач | Т-31-0 | Фази "ABC" | РЛНД-2-35/1000 |  | 1975 | 1975 | 35 | Полімер м`який
ПС "Кіровоградська" 150/35/10 кВ | Роз`єднувач | Т-31-1 | Фази "ABC" | РЛНД-1-35/1000 |  | 1975 | 1975 | 35 | Полімер м`який
ПС "Кіровоградська" 150/35/10 кВ | Роз`єднувач | Т-32-0 | Фази "ABC" | РЛНД-2-35/1000 |  | 1972 | 1972 | 35 | Полімер м`який
ПС "Кіровоградська" 150/35/10 кВ | Роз`єднувач | Т-32-2 | Фази "ABC" | РЛНД-1-35/1000 |  | 1972 | 1972 | 35 | Полімер м`який
ПС "Кіровоградська" 150/35/10 кВ | Роз`єднувач | Т-3-3 | Фази "ABC" | РЛНД-150/1000 |  | 1983 | 1983 | 150 | Полімер м`який
ПС "Кіровоградська" 150/35/10 кВ | Роз`єднувач | ТН-1-1 | Фази "ABC" | РЛНД-2-150/1000 |  | 1977 | 1977 | 150 | Полімер м`який
ПС "Кіровоградська" 150/35/10 кВ | Роз`єднувач | ТН-2-2 | Фази "ABC" | РЛНД-2-150/1000 |  | 1968 | 1968 | 150 | Полімер м`який
ПС "Кіровоградська" 150/35/10 кВ | Роз`єднувач | ТН-31-1 | Фази "ABC" | РЛНД-2-35/600 |  | 1964 | 1964 | 35 | Полімер м`який
ПС "Кіровоградська" 150/35/10 кВ | Роз`єднувач | ТН-32-2 | Фази "ABC" | РЛНД-2-35/600 |  | 1964 | 1964 | 35 | Полімер м`який
ПС "Кіровоградська" 150/35/10 кВ | Роз`єднувач | Ш-1-1 | Фази "ABC" | РЛНД-1-150/1000 |  | 1969 | 1969 | 150 | Полімер м`який
ПС "Кіровоградська" 150/35/10 кВ | Роз`єднувач | Ш-1-3 | Фази "ABC" | РЛНД-2-150/1000 |  | 1969 | 1969 | 150 | Полімер м`який
ПС "Кіровоградська" 150/35/10 кВ | Роз`єднувач | Ш-31-1 | Фази "ABC" | РЛНД-1-35/600 |  | 1974 | 1974 | 35 | Полімер м`який
ПС "Кіровоградська" 150/35/10 кВ | Роз`єднувач | Ш-31-3 | Фази "ABC" | РЛНД-2-35/1000 |  | 1974 | 1974 | 35 | Полімер м`який
ПС "Кіровоградська" 150/35/10 кВ | Обмежувач перенапруги | ОПН ТН-11 | Фаза "A" | КС-10 |  |  |  | 10 | Полімер твердий
ПС "Кіровоградська" 150/35/10 кВ | Обмежувач перенапруги | ОПН ТН-12 | Фаза "A" | КС-10 |  |  |  | 10 | Полімер твердий
ПС "Кіровоградська" 150/35/10 кВ | Обмежувач перенапруги | ОПН ТН-13 | Фаза "A" | КС-10 |  |  |  | 10 | Полімер твердий
ПС "Кіровоградська" 150/35/10 кВ | Обмежувач перенапруги | ОПН ТН-14 | Фаза "A" | КС-10 | 1075 |  |  | 10 | Полімер твердий
ПС "Кіровоградська" 150/35/10 кВ | Обмежувач перенапруги | ОПН ТН-15 | Фаза "A" | КС-10 |  |  |  | 10 | Полімер твердий
ПС "Кіровоградська" 150/35/10 кВ | Трансформатор напруги | ТН-31 | Фаза "A" | GEF-36 | 30863349 | 2013 | 2013 | 35 | Полімер твердий
ПС "Кіровоградська" 150/35/10 кВ | Трансформатор напруги | ТН-32 | Фаза "A" | GEF-36 | 31158123 | 2018 | 2018 | 35 | Полімер твердий
ПС "Кіровоградська" 150/35/10 кВ | Трансформатор струму | ТС Л-1 | Фаза "A" | ТПЛ-10 | 500 |  |  | 10 | Полімер твердий
ПС "Кіровоградська" 150/35/10 кВ | Трансформатор струму | ТС Л-10 | Фаза "A" | ТПЛ-10 |  |  |  | 10 | Полімер твердий
ПС "Кіровоградська" 150/35/10 кВ | Трансформатор струму | ТС Л-11 | Фаза "A" | ТПЛ-10 |  |  |  | 10 | Полімер твердий
ПС "Кіровоградська" 150/35/10 кВ | Трансформатор струму | ТС Л-12 | Фаза "A" | ТПЛ-10 |  |  |  | 10 | Полімер твердий
ПС "Кіровоградська" 150/35/10 кВ | Трансформатор струму | ТС Л-13 | Фаза "A" | ТПЛ-10 |  |  |  | 10 | Полімер твердий
ПС "Кіровоградська" 150/35/10 кВ | Трансформатор струму | ТС Л-14 | Фаза "A" | ТПЛ-10 |  |  |  | 10 | Полімер твердий
ПС "Кіровоградська" 150/35/10 кВ | Трансформатор струму | ТС Л-3 | Фаза "A" | ТПЛУ-10 | 11925 | 2016 | 2016 | 10 | Полімер твердий
ПС "Кіровоградська" 150/35/10 кВ | Трансформатор струму | ТС Л-302 | Фаза "A" | GIF-36 | 30522652 | 2008 | 2008 | 35 | Полімер твердий
ПС "Кіровоградська" 150/35/10 кВ | Трансформатор струму | ТС Л-31 | Фаза "A" | ТПЛУ-10 | 10268 | 2011 | 2012 | 10 | Полімер твердий
ПС "Кіровоградська" 150/35/10 кВ | Трансформатор струму | ТС Л-5 | Фаза "A" | ТПЛ-10 |  |  |  | 10 | Полімер твердий
ПС "Кіровоградська" 150/35/10 кВ | Трансформатор струму | ТС Л-7 | Фаза "A" | ТПЛ-10 | 6262 | 1979 |  | 10 | Полімер твердий
ПС "Кіровоградська" 150/35/10 кВ | Трансформатор струму | ТС Л-8 | Фаза "A" | ТПЛ-10 | 29321 | 1969 |  | 10 | Полімер твердий
ПС "Кіровоградська" 150/35/10 кВ | Трансформатор струму | ТС Л-9 | Фаза "A" | ТПЛ-10 |  |  |  | 10 | Полімер твердий
ПС "Кіровоградська" 150/35/10 кВ | Трансформатор струму | ТС Л-95 | Фаза "A" | ТПЛУ-10 | 11913 | 2016 | 2016 | 10 | Полімер твердий
ПС "Кіровоградська" 150/35/10 кВ | Трансформатор струму | ТС С-12 | Фаза "A" | ТШЛ-10 |  |  |  | 10 | Полімер твердий
ПС "Кіровоградська" 150/35/10 кВ | Трансформатор струму | ТС С-25 | Фаза "A" | ТШЛ-10 |  |  |  | 10 | Полімер твердий
ПС "Кіровоградська" 150/35/10 кВ | Трансформатор струму | ТС С-31 | Фаза "A" | GIF-36 | 305633942 | 2009 | 2009 | 35 | Полімер твердий
ПС "Кіровоградська" 150/35/10 кВ | Трансформатор струму | ТС С-34 | Фаза "A" | ТШЛ-10 |  |  |  | 10 | Полімер твердий
ПС "Кіровоградська" 150/35/10 кВ | Трансформатор струму | ТС Т-11 | Фаза "A" | ТШЛ-10 |  |  |  | 10 | Полімер твердий
ПС "Кіровоградська" 150/35/10 кВ | Трансформатор струму | ТС Т-12 | Фаза "A" | ТШЛ-10 |  |  |  | 10 | Полімер твердий
ПС "Кіровоградська" 150/35/10 кВ | Трансформатор струму | ТС Т-31 | Фаза "A" | GIF-36 | 30563934 | 209 | 2009 | 35 | Полімер твердий
ПС "Кіровоградська" 150/35/10 кВ | Трансформатор струму | ТС Т-32 | Фаза "A" | GIF-36 | 30563937 | 2009 | 2009 | 35 | Полімер твердий
ПС "Кіровоградська" 150/35/10 кВ | Трансформатор струму | ТС ТВП-1 | Фаза "A" | ТПЛ-10 | 77640 | 1980 | 2012 | 10 | Полімер твердий
ПС "Кіровоградська" 150/35/10 кВ | Трансформатор струму | ТС ТВП-2 | Фаза "A" | ТПЛ-10 |  |  |  | 10 | Полімер твердий
ПС "Кіровоградська" 150/35/10 кВ | Трансформатор струму | ТС ТДК-3 | Фаза "A" | ТПЛ-10 |  |  |  | 10 | Полімер твердий
ПС "Кіровоградська" 150/35/10 кВ | Трансформатор струму | ТС ТДК-5 | Фаза "A" | ТПЛ-10 |  |  |  | 10 | Полімер твердий
ПС "Кіровоградська" 150/35/10 кВ | Трансформатор струму | ТС ТДК-6 | Фаза "A" | ТПЛ-10 |  |  |  | 10 | Полімер твердий
ПС "Кіровоградська" 150/35/10 кВ | Трансформатор струму | ТС Ш-31 | Фаза "A" | GIF-36 | 30644862 | 2010 | 1979 | 35 | Полімер твердий
ПС "Кіровоградська" 150/35/10 кВ | Обмежувач перенапруги | ОПН ТН-11 | Фаза "B" | КС-10 |  |  |  | 10 | Полімер твердий
ПС "Кіровоградська" 150/35/10 кВ | Обмежувач перенапруги | ОПН ТН-12 | Фаза "B" | КС-10 |  |  |  | 10 | Полімер твердий
ПС "Кіровоградська" 150/35/10 кВ | Обмежувач перенапруги | ОПН ТН-13 | Фаза "B" | КС-10 |  |  |  | 10 | Полімер твердий
ПС "Кіровоградська" 150/35/10 кВ | Обмежувач перенапруги | ОПН ТН-14 | Фаза "B" | КС-10 | 1285 |  |  | 10 | Полімер твердий
ПС "Кіровоградська" 150/35/10 кВ | Обмежувач перенапруги | ОПН ТН-15 | Фаза "B" | КС-10 |  |  |  | 10 | Полімер твердий
ПС "Кіровоградська" 150/35/10 кВ | Трансформатор напруги | ТН-31 | Фаза "B" | GEF-36 | 30863354 | 2013 | 2013 | 35 | Полімер твердий
ПС "Кіровоградська" 150/35/10 кВ | Трансформатор напруги | ТН-32 | Фаза "B" | GEF-36 | 30645918 | 2011 | 2011 | 35 | Полімер твердий
ПС "Кіровоградська" 150/35/10 кВ | Трансформатор струму | ТС Л-302 | Фаза "B" | GIF-36 | 30522651 | 2008 | 2008 | 35 | Полімер твердий
ПС "Кіровоградська" 150/35/10 кВ | Трансформатор струму | ТС С-12 | Фаза "B" | ТШЛ-10 |  |  |  | 10 | Полімер твердий
ПС "Кіровоградська" 150/35/10 кВ | Трансформатор струму | ТС С-25 | Фаза "B" | ТШЛ-10 |  |  |  | 10 | Полімер твердий
ПС "Кіровоградська" 150/35/10 кВ | Трансформатор струму | ТС С-31 | Фаза "B" | GIF-36 | 305633941 | 2009 | 2009 | 35 | Полімер твердий
ПС "Кіровоградська" 150/35/10 кВ | Трансформатор струму | ТС С-34 | Фаза "B" | ТШЛ-10 |  |  |  | 10 | Полімер твердий
ПС "Кіровоградська" 150/35/10 кВ | Трансформатор струму | ТС Т-11 | Фаза "B" | ТШЛ-10 |  |  |  | 10 | Полімер твердий
ПС "Кіровоградська" 150/35/10 кВ | Трансформатор струму | ТС Т-12 | Фаза "B" | ТШЛ-10 |  |  |  | 10 | Полімер твердий
ПС "Кіровоградська" 150/35/10 кВ | Трансформатор струму | ТС Т-31 | Фаза "B" | GIF-36 | 30563935 | 209 | 2009 | 35 | Полімер твердий
ПС "Кіровоградська" 150/35/10 кВ | Трансформатор струму | ТС Т-32 | Фаза "B" | GIF-36 | 30563938 | 2009 | 2009 | 35 | Полімер твердий
ПС "Кіровоградська" 150/35/10 кВ | Обмежувач перенапруги | ОПН ТН-11 | Фаза "C" | КС-10 |  |  |  | 10 | Полімер твердий
ПС "Кіровоградська" 150/35/10 кВ | Обмежувач перенапруги | ОПН ТН-12 | Фаза "C" | КС-10 |  |  |  | 10 | Полімер твердий
ПС "Кіровоградська" 150/35/10 кВ | Обмежувач перенапруги | ОПН ТН-13 | Фаза "C" | КС-10 |  |  |  | 10 | Полімер твердий
ПС "Кіровоградська" 150/35/10 кВ | Обмежувач перенапруги | ОПН ТН-14 | Фаза "C" | КС-10 | 1385 |  |  | 10 | Полімер твердий
ПС "Кіровоградська" 150/35/10 кВ | Обмежувач перенапруги | ОПН ТН-15 | Фаза "C" | КС-10 |  |  |  | 10 | Полімер твердий
ПС "Кіровоградська" 150/35/10 кВ | Трансформатор напруги | ТН-31 | Фаза "C" | GEF-36 | 30869824 | 2013 | 2013 | 35 | Полімер твердий
ПС "Кіровоградська" 150/35/10 кВ | Трансформатор напруги | ТН-32 | Фаза "C" | GEF-36 | 30645917 | 2011 | 2011 | 35 | Полімер твердий
ПС "Кіровоградська" 150/35/10 кВ | Трансформатор струму | ТС Л-1 | Фаза "C" | ТПЛ-10 | 26672 |  |  | 10 | Полімер твердий
ПС "Кіровоградська" 150/35/10 кВ | Трансформатор струму | ТС Л-10 | Фаза "C" | ТПЛ-10 |  |  |  | 10 | Полімер твердий
ПС "Кіровоградська" 150/35/10 кВ | Трансформатор струму | ТС Л-11 | Фаза "C" | ТПЛ-10 |  |  |  | 10 | Полімер твердий
ПС "Кіровоградська" 150/35/10 кВ | Трансформатор струму | ТС Л-12 | Фаза "C" | ТПЛ-10 |  |  |  | 10 | Полімер твердий
ПС "Кіровоградська" 150/35/10 кВ | Трансформатор струму | ТС Л-13 | Фаза "C" | ТПЛ-10 |  |  |  | 10 | Полімер твердий
ПС "Кіровоградська" 150/35/10 кВ | Трансформатор струму | ТС Л-14 | Фаза "C" | ТПЛ-10 |  |  |  | 10 | Полімер твердий
ПС "Кіровоградська" 150/35/10 кВ | Трансформатор струму | ТС Л-3 | Фаза "C" | ТПЛУ-10 | 11891 | 2016 | 2016 | 10 | Полімер твердий
ПС "Кіровоградська" 150/35/10 кВ | Трансформатор струму | ТС Л-302 | Фаза "C" | GIF-36 | 30522653 | 2008 | 2008 | 35 | Полімер твердий
ПС "Кіровоградська" 150/35/10 кВ | Трансформатор струму | ТС Л-31 | Фаза "C" | ТПЛУ-10 | 10504 | 2011 | 2012 | 10 | Полімер твердий
ПС "Кіровоградська" 150/35/10 кВ | Трансформатор струму | ТС Л-5 | Фаза "C" | ТПЛ-10 |  |  |  | 10 | Полімер твердий
ПС "Кіровоградська" 150/35/10 кВ | Трансформатор струму | ТС Л-7 | Фаза "C" | ТПЛ-10 | 2640 | 1980 |  | 10 | Полімер твердий
ПС "Кіровоградська" 150/35/10 кВ | Трансформатор струму | ТС Л-8 | Фаза "C" | ТПЛ-10 | 78877 | 1971 |  | 10 | Полімер твердий
ПС "Кіровоградська" 150/35/10 кВ | Трансформатор струму | ТС Л-9 | Фаза "C" | ТПЛ-10 |  |  |  | 10 | Полімер твердий
ПС "Кіровоградська" 150/35/10 кВ | Трансформатор струму | ТС Л-95 | Фаза "C" | ТПЛУ-10 | 11944 | 2016 | 2016 | 10 | Полімер твердий
ПС "Кіровоградська" 150/35/10 кВ | Трансформатор струму | ТС С-12 | Фаза "C" | ТШЛ-10 |  |  |  | 10 | Полімер твердий
ПС "Кіровоградська" 150/35/10 кВ | Трансформатор струму | ТС С-25 | Фаза "C" | ТШЛ-10 |  |  |  | 10 | Полімер твердий
ПС "Кіровоградська" 150/35/10 кВ | Трансформатор струму | ТС С-31 | Фаза "C" | GIF-36 | 305633940 | 2009 | 2009 | 35 | Полімер твердий
ПС "Кіровоградська" 150/35/10 кВ | Трансформатор струму | ТС С-34 | Фаза "C" | ТШЛ-10 |  |  |  | 10 | Полімер твердий
ПС "Кіровоградська" 150/35/10 кВ | Трансформатор струму | ТС Т-11 | Фаза "C" | ТШЛ-10 |  |  |  | 10 | Полімер твердий
ПС "Кіровоградська" 150/35/10 кВ | Трансформатор струму | ТС Т-12 | Фаза "C" | ТШЛ-10 |  |  |  | 10 | Полімер твердий
ПС "Кіровоградська" 150/35/10 кВ | Трансформатор струму | ТС Т-31 | Фаза "C" | GIF-36 | 30563939 | 209 | 2009 | 35 | Полімер твердий
ПС "Кіровоградська" 150/35/10 кВ | Трансформатор струму | ТС Т-32 | Фаза "C" | GIF-36 | 30563939 | 2009 | 2009 | 35 | Полімер твердий
ПС "Кіровоградська" 150/35/10 кВ | Трансформатор струму | ТС ТВП-1 | Фаза "C" | ТПЛ-10 | 62610 | 1980 | 2012 | 10 | Полімер твердий
ПС "Кіровоградська" 150/35/10 кВ | Трансформатор струму | ТС ТВП-2 | Фаза "C" | ТПЛ-10 |  |  |  | 10 | Полімер твердий
ПС "Кіровоградська" 150/35/10 кВ | Трансформатор струму | ТС ТДК-3 | Фаза "C" | ТПЛ-10 |  |  |  | 10 | Полімер твердий
ПС "Кіровоградська" 150/35/10 кВ | Трансформатор струму | ТС ТДК-5 | Фаза "C" | ТПЛ-10 |  |  |  | 10 | Полімер твердий
ПС "Кіровоградська" 150/35/10 кВ | Трансформатор струму | ТС ТДК-6 | Фаза "C" | ТПЛ-10 |  |  |  | 10 | Полімер твердий
ПС "Кіровоградська" 150/35/10 кВ | Трансформатор струму | ТС Ш-31 | Фаза "C" | GIF-36 | 30644863 | 2010 | 1979 | 35 | Полімер твердий
ПС "Кіровоградська" 150/35/10 кВ | Трансформатор струму | ТС Л-100 | Фаза "A" | ТПЛ-10 |  |  |  | 10 | Полімер твердий
ПС "Кіровоградська" 150/35/10 кВ | Трансформатор струму | ТС Л-102 | Фаза "A" | ТПЛУ-10 | 11942 | 2016 | 2016 | 10 | Полімер твердий
ПС "Кіровоградська" 150/35/10 кВ | Трансформатор струму | ТС Л-15 | Фаза "A" | ТПЛУ-10 | 111921 | 2016 | 2016 | 10 | Полімер твердий
ПС "Кіровоградська" 150/35/10 кВ | Трансформатор струму | ТС Л-25 | Фаза "A" | ТПЛ-10 | 8321 | 1985 | 2010 | 10 | Полімер твердий
ПС "Кіровоградська" 150/35/10 кВ | Трансформатор струму | ТС Л-26 | Фаза "A" | ТПЛ-10 |  |  |  | 10 | Полімер твердий
ПС "Кіровоградська" 150/35/10 кВ | Трансформатор струму | ТС Л-30 | Фаза "A" | ТПЛУ-10 | 11926 | 2016 | 2016 | 10 | Полімер твердий
ПС "Кіровоградська" 150/35/10 кВ | Трансформатор струму | ТС Л-304 | Фаза "A" | GIF-36 | 12/30832359 | 2012 | 2012 | 35 | Полімер твердий
ПС "Кіровоградська" 150/35/10 кВ | Трансформатор струму | ТС Л-305 | Фаза "A" | GIF-36 | 12/30832364 | 2012 | 2012 | 35 | Полімер твердий
ПС "Кіровоградська" 150/35/10 кВ | Трансформатор струму | ТС Л-32 | Фаза "A" | ТПЛ-10 |  |  |  | 10 | Полімер твердий
ПС "Кіровоградська" 150/35/10 кВ | Трансформатор струму | ТС Л-34 | Фаза "A" | ТПЛ-10 |  |  |  | 10 | Полімер твердий
ПС "Кіровоградська" 150/35/10 кВ | Трансформатор струму | ТС Л-36 | Фаза "A" | ТПЛУ-10 | 11389 | 2018 | 2018 | 10 | Полімер твердий
ПС "Кіровоградська" 150/35/10 кВ | Трансформатор струму | ТС Л-38 | Фаза "A" | ТПЛ-10 |  |  |  | 10 | Полімер твердий
ПС "Кіровоградська" 150/35/10 кВ | Трансформатор струму | ТС Л-43 | Фаза "A" |  |  |  |  | 10 | Полімер твердий
ПС "Кіровоградська" 150/35/10 кВ | Трансформатор струму | ТС Л-44 | Фаза "A" | ТПЛ-10 |  |  |  | 10 | Полімер твердий
ПС "Кіровоградська" 150/35/10 кВ | Трансформатор струму | ТС Л-46 | Фаза "A" | ТПЛУ-10 | 1653 | 2012 | 2012 | 10 | Полімер твердий
ПС "Кіровоградська" 150/35/10 кВ | Трансформатор струму | ТС Л-48 | Фаза "A" | ТПЛ-10 |  |  |  | 10 | Полімер твердий
ПС "Кіровоградська" 150/35/10 кВ | Трансформатор струму | ТС Л-49 | Фаза "A" | ТПЛ-10 |  |  |  | 10 | Полімер твердий
ПС "Кіровоградська" 150/35/10 кВ | Трансформатор струму | ТС Л-50 | Фаза "A" | ТПЛ-10 |  |  |  | 10 | Полімер твердий
ПС "Кіровоградська" 150/35/10 кВ | Трансформатор струму | ТС Л-51 | Фаза "A" | ТПЛ-10 | 24443 | 1972 |  | 10 | Полімер твердий
ПС "Кіровоградська" 150/35/10 кВ | Трансформатор струму | ТС Л-52 | Фаза "A" | ТПЛ-10 |  |  |  | 10 | Полімер твердий
ПС "Кіровоградська" 150/35/10 кВ | Трансформатор струму | ТС Л-59 | Фаза "A" | ТПЛ-10 |  |  |  | 10 | Полімер твердий
ПС "Кіровоградська" 150/35/10 кВ | Трансформатор струму | ТС Л-60 | Фаза "A" | ТПЛУ-10 | 10374 | 2011 | 2013 | 10 | Полімер твердий
ПС "Кіровоградська" 150/35/10 кВ | Трансформатор струму | ТС Л-62 | Фаза "A" | ТПЛ-10 |  |  |  | 10 | Полімер твердий
ПС "Кіровоградська" 150/35/10 кВ | Трансформатор струму | ТС Л-64 | Фаза "A" | ТПЛ-10 |  |  |  | 10 | Полімер твердий
ПС "Кіровоградська" 150/35/10 кВ | Трансформатор струму | ТС Л-65 | Фаза "A" | ТПЛ-10 | 24360 | 1972 |  | 10 | Полімер твердий
ПС "Кіровоградська" 150/35/10 кВ | Трансформатор струму | ТС Л-66 | Фаза "A" | ТПЛ-10 |  |  |  | 10 | Полімер твердий
ПС "Кіровоградська" 150/35/10 кВ | Трансформатор струму | ТС Л-67 | Фаза "A" | ТПЛ-10 | 1945 | 1990 |  | 10 | Полімер твердий
ПС "Кіровоградська" 150/35/10 кВ | Трансформатор струму | ТС Л-69 | Фаза "A" | ТПЛУ-10 | 11388 | 2018 | 2018 | 10 | Полімер твердий
ПС "Кіровоградська" 150/35/10 кВ | Трансформатор струму | ТС Л-75 | Фаза "A" | ТПЛУ-10 | 10236 | 2011 | 2012 | 10 | Полімер твердий
ПС "Кіровоградська" 150/35/10 кВ | Трансформатор струму | ТС Л-76 | Фаза "A" | ТПЛУ-10 | 11946 | 2016 | 2016 | 10 | Полімер твердий
ПС "Кіровоградська" 150/35/10 кВ | Трансформатор струму | ТС Л-77 | Фаза "A" | ТПЛ-10 |  |  |  | 10 | Полімер твердий
ПС "Кіровоградська" 150/35/10 кВ | Трансформатор струму | ТС Л-79 | Фаза "A" | ТПЛ-10 |  |  |  | 10 | Полімер твердий
ПС "Кіровоградська" 150/35/10 кВ | Трансформатор струму | ТС Л-80 | Фаза "A" | ТПЛ-10 |  |  |  | 10 | Полімер твердий
ПС "Кіровоградська" 150/35/10 кВ | Трансформатор струму | ТС Л-82 | Фаза "A" | ТПЛ-10 |  |  |  | 10 | Полімер твердий
ПС "Кіровоградська" 150/35/10 кВ | Трансформатор струму | ТС Л-84 | Фаза "A" | ТПЛ-10 | 2132 | 1989 | 2016 | 10 | Полімер твердий
ПС "Кіровоградська" 150/35/10 кВ | Трансформатор струму | ТС Л-89 | Фаза "A" | ТПЛУ-10 | 10502 | 2011 | 2019 | 10 | Полімер твердий
ПС "Кіровоградська" 150/35/10 кВ | Трансформатор струму | ТС Л-91 | Фаза "A" | ТПЛ-10 |  |  |  | 10 | Полімер твердий
ПС "Кіровоградська" 150/35/10 кВ | Трансформатор струму | ТС Л-92 | Фаза "A" | ТПЛ-10 |  |  |  | 10 | Полімер твердий
ПС "Кіровоградська" 150/35/10 кВ | Трансформатор струму | ТС Л-93 | Фаза "A" | ТПЛ-10 |  |  |  | 10 | Полімер твердий
ПС "Кіровоградська" 150/35/10 кВ | Трансформатор струму | ТС Л-94 | Фаза "A" | ТПЛ-10 |  |  |  | 10 | Полімер твердий
ПС "Кіровоградська" 150/35/10 кВ | Трансформатор струму | ТС Л-96 | Фаза "A" | ТПЛ-10 |  |  |  | 10 | Полімер твердий
ПС "Кіровоградська" 150/35/10 кВ | Трансформатор струму | ТС Л-97 | Фаза "A" | ТПЛУ-10 | 11945 | 2016 | 2016 | 10 | Полімер твердий
ПС "Кіровоградська" 150/35/10 кВ | Трансформатор струму | ТС Л-98 | Фаза "A" | ТПЛ-10 |  |  |  | 10 | Полімер твердий
ПС "Кіровоградська" 150/35/10 кВ | Трансформатор струму | ТС Л-99 | Фаза "A" | ТПЛ-10 |  |  |  | 10 | Полімер твердий
ПС "Кіровоградська" 150/35/10 кВ | Трансформатор струму | ТС С-46 | Фаза "A" | ТШЛ-10 |  |  |  | 10 | Полімер твердий
ПС "Кіровоградська" 150/35/10 кВ | Трансформатор струму | ТС Т-13 | Фаза "A" | ТШЛ-10 |  |  |  | 10 | Полімер твердий
ПС "Кіровоградська" 150/35/10 кВ | Трансформатор струму | ТС Т-14 | Фаза "A" | ТШЛ-10 |  |  |  | 10 | Полімер твердий
ПС "Кіровоградська" 150/35/10 кВ | Трансформатор струму | ТС Т-15 | Фаза "A" | ТШЛ-10 |  |  |  | 10 | Полімер твердий
ПС "Кіровоградська" 150/35/10 кВ | Трансформатор струму | ТС Т-16 | Фаза "A" | ТШЛ-10 |  |  |  | 10 | Полімер твердий
ПС "Кіровоградська" 150/35/10 кВ | Трансформатор струму | ТС ТДК-4 | Фаза "A" | ТПЛ-10 |  |  |  | 10 | Полімер твердий
ПС "Кіровоградська" 150/35/10 кВ | Трансформатор струму | ТС ТС РБ-11 | Фаза "A" | ТПШЛ-10 |  |  |  | 10 | Полімер твердий
ПС "Кіровоградська" 150/35/10 кВ | Трансформатор струму | ТС ТС РБ-12 | Фаза "A" | ТПШЛ-10 |  |  |  | 10 | Полімер твердий
ПС "Кіровоградська" 150/35/10 кВ | Трансформатор струму | ТС Л-304 | Фаза "B" | GIF-36 | 12/30832361 | 2012 | 2012 | 35 | Полімер твердий
ПС "Кіровоградська" 150/35/10 кВ | Трансформатор струму | ТС Л-305 | Фаза "B" | GIF-36 | 12/30832363 | 2012 | 2012 | 35 | Полімер твердий
ПС "Кіровоградська" 150/35/10 кВ | Трансформатор струму | ТС С-46 | Фаза "B" | ТШЛ-10 |  |  |  | 10 | Полімер твердий
ПС "Кіровоградська" 150/35/10 кВ | Трансформатор струму | ТС Т-13 | Фаза "B" | ТШЛ-10 |  |  |  | 10 | Полімер твердий
ПС "Кіровоградська" 150/35/10 кВ | Трансформатор струму | ТС Т-14 | Фаза "B" | ТШЛ-10 |  |  |  | 10 | Полімер твердий
ПС "Кіровоградська" 150/35/10 кВ | Трансформатор струму | ТС Т-15 | Фаза "B" | ТШЛ-10 |  |  |  | 10 | Полімер твердий
ПС "Кіровоградська" 150/35/10 кВ | Трансформатор струму | ТС Т-16 | Фаза "B" | ТШЛ-10 |  |  |  | 10 | Полімер твердий
ПС "Кіровоградська" 150/35/10 кВ | Трансформатор струму | ТС ТДК-4 | Фаза "B" | ТПЛ-10 |  |  |  | 10 | Полімер твердий
ПС "Кіровоградська" 150/35/10 кВ | Трансформатор струму | ТС ТС РБ-11 | Фаза "B" | ТПШЛ-10 |  |  |  | 10 | Полімер твердий
ПС "Кіровоградська" 150/35/10 кВ | Трансформатор струму | ТС ТС РБ-12 | Фаза "B" | ТПШЛ-10 |  |  |  | 10 | Полімер твердий
ПС "Кіровоградська" 150/35/10 кВ | Трансформатор струму | ТС Л-100 | Фаза "C" | ТПЛ-10 |  |  |  | 10 | Полімер твердий
ПС "Кіровоградська" 150/35/10 кВ | Трансформатор струму | ТС Л-102 | Фаза "C" | ТПЛУ-10 | 11844 | 2016 | 2016 | 10 | Полімер твердий
ПС "Кіровоградська" 150/35/10 кВ | Трансформатор струму | ТС Л-15 | Фаза "C" | ТПЛУ-10 | 1843 | 2016 | 2016 | 10 | Полімер твердий
ПС "Кіровоградська" 150/35/10 кВ | Трансформатор струму | ТС Л-25 | Фаза "C" | ТПЛ-10 | 714 | 1982 | 2010 | 10 | Полімер твердий
ПС "Кіровоградська" 150/35/10 кВ | Трансформатор струму | ТС Л-26 | Фаза "C" | ТПЛ-10 |  |  |  | 10 | Полімер твердий
ПС "Кіровоградська" 150/35/10 кВ | Трансформатор струму | ТС Л-30 | Фаза "C" | ТПЛУ-10 | 11916 | 2016 | 2016 | 10 | Полімер твердий
ПС "Кіровоградська" 150/35/10 кВ | Трансформатор струму | ТС Л-304 | Фаза "C" | GIF-36 | 12/30832360 | 2012 | 2012 | 35 | Полімер твердий
ПС "Кіровоградська" 150/35/10 кВ | Трансформатор струму | ТС Л-305 | Фаза "C" | GIF-36 | 12/30832362 | 2012 | 2012 | 35 | Полімер твердий
ПС "Кіровоградська" 150/35/10 кВ | Трансформатор струму | ТС Л-32 | Фаза "C" | ТПЛ-10 |  |  |  | 10 | Полімер твердий
ПС "Кіровоградська" 150/35/10 кВ | Трансформатор струму | ТС Л-34 | Фаза "C" | ТПЛ-10 |  |  |  | 10 | Полімер твердий
ПС "Кіровоградська" 150/35/10 кВ | Трансформатор струму | ТС Л-36 | Фаза "C" | ТПЛУ-10 | 11377 | 2018 | 2018 | 10 | Полімер твердий
ПС "Кіровоградська" 150/35/10 кВ | Трансформатор струму | ТС Л-38 | Фаза "C" | ТПЛ-10 |  |  |  | 10 | Полімер твердий
ПС "Кіровоградська" 150/35/10 кВ | Трансформатор струму | ТС Л-43 | Фаза "C" |  |  |  |  | 10 | Полімер твердий
ПС "Кіровоградська" 150/35/10 кВ | Трансформатор струму | ТС Л-44 | Фаза "C" | ТПЛ-10 |  |  |  | 10 | Полімер твердий
ПС "Кіровоградська" 150/35/10 кВ | Трансформатор струму | ТС Л-46 | Фаза "C" | ТПЛУ-10 | 834 | 2012 | 2012 | 10 | Полімер твердий
ПС "Кіровоградська" 150/35/10 кВ | Трансформатор струму | ТС Л-48 | Фаза "C" | ТПЛ-10 |  |  |  | 10 | Полімер твердий
ПС "Кіровоградська" 150/35/10 кВ | Трансформатор струму | ТС Л-49 | Фаза "C" | ТПЛ-10 |  |  |  | 10 | Полімер твердий
ПС "Кіровоградська" 150/35/10 кВ | Трансформатор струму | ТС Л-50 | Фаза "C" | ТПЛ-10 |  |  |  | 10 | Полімер твердий
ПС "Кіровоградська" 150/35/10 кВ | Трансформатор струму | ТС Л-51 | Фаза "C" | ТПЛ-10 | 9757 | 1972 |  | 10 | Полімер твердий
ПС "Кіровоградська" 150/35/10 кВ | Трансформатор струму | ТС Л-52 | Фаза "C" | ТПЛ-10 |  |  |  | 10 | Полімер твердий
ПС "Кіровоградська" 150/35/10 кВ | Трансформатор струму | ТС Л-59 | Фаза "C" | ТПЛ-10 |  |  |  | 10 | Полімер твердий
ПС "Кіровоградська" 150/35/10 кВ | Трансформатор струму | ТС Л-60 | Фаза "C" | ТПЛУ-10 | 10503 | 2011 | 2013 | 10 | Полімер твердий
ПС "Кіровоградська" 150/35/10 кВ | Трансформатор струму | ТС Л-62 | Фаза "C" | ТПЛ-10 |  |  |  | 10 | Полімер твердий
ПС "Кіровоградська" 150/35/10 кВ | Трансформатор струму | ТС Л-64 | Фаза "C" | ТПЛ-10 |  |  |  | 10 | Полімер твердий
ПС "Кіровоградська" 150/35/10 кВ | Трансформатор струму | ТС Л-65 | Фаза "C" | ТПЛ-10 | 5236 | 1972 |  | 10 | Полімер твердий
ПС "Кіровоградська" 150/35/10 кВ | Трансформатор струму | ТС Л-66 | Фаза "C" | ТПЛ-10 |  |  |  | 10 | Полімер твердий
ПС "Кіровоградська" 150/35/10 кВ | Трансформатор струму | ТС Л-67 | Фаза "C" | ТПЛ-10 | 3166 | 1989 |  | 10 | Полімер твердий
ПС "Кіровоградська" 150/35/10 кВ | Трансформатор струму | ТС Л-69 | Фаза "C" | ТПЛУ-10 | 11387 | 2018 | 2018 | 10 | Полімер твердий
ПС "Кіровоградська" 150/35/10 кВ | Трансформатор струму | ТС Л-75 | Фаза "C" | ТПЛУ-10 | 3683 | 2009 | 2012 | 10 | Полімер твердий
ПС "Кіровоградська" 150/35/10 кВ | Трансформатор струму | ТС Л-76 | Фаза "C" | ТПЛУ-10 | 11893 | 2016 | 2016 | 10 | Полімер твердий
ПС "Кіровоградська" 150/35/10 кВ | Трансформатор струму | ТС Л-77 | Фаза "C" | ТПЛ-10 |  |  |  | 10 | Полімер твердий
ПС "Кіровоградська" 150/35/10 кВ | Трансформатор струму | ТС Л-79 | Фаза "C" | ТПЛ-10 |  |  |  | 10 | Полімер твердий
ПС "Кіровоградська" 150/35/10 кВ | Трансформатор струму | ТС Л-80 | Фаза "C" | ТПЛ-10 |  |  |  | 10 | Полімер твердий
ПС "Кіровоградська" 150/35/10 кВ | Трансформатор струму | ТС Л-82 | Фаза "C" | ТПЛ-10 |  |  |  | 10 | Полімер твердий
ПС "Кіровоградська" 150/35/10 кВ | Трансформатор струму | ТС Л-84 | Фаза "C" | ТПЛ-10 | 59387 | 1970 | 2016 | 10 | Полімер твердий
ПС "Кіровоградська" 150/35/10 кВ | Трансформатор струму | ТС Л-89 | Фаза "C" | ТПЛУ-10 | 10373 | 2011 | 2019 | 10 | Полімер твердий
ПС "Кіровоградська" 150/35/10 кВ | Трансформатор струму | ТС Л-91 | Фаза "C" | ТПЛ-10 |  |  |  | 10 | Полімер твердий
ПС "Кіровоградська" 150/35/10 кВ | Трансформатор струму | ТС Л-92 | Фаза "C" | ТПЛ-10 |  |  |  | 10 | Полімер твердий
ПС "Кіровоградська" 150/35/10 кВ | Трансформатор струму | ТС Л-93 | Фаза "C" | ТПЛ-10 |  |  |  | 10 | Полімер твердий
ПС "Кіровоградська" 150/35/10 кВ | Трансформатор струму | ТС Л-94 | Фаза "C" | ТПЛ-10 |  |  |  | 10 | Полімер твердий
ПС "Кіровоградська" 150/35/10 кВ | Трансформатор струму | ТС Л-96 | Фаза "C" | ТПЛ-10 |  |  |  | 10 | Полімер твердий
ПС "Кіровоградська" 150/35/10 кВ | Трансформатор струму | ТС Л-97 | Фаза "C" | ТПЛУ-10 | 11912 | 2016 | 2016 | 10 | Полімер твердий
ПС "Кіровоградська" 150/35/10 кВ | Трансформатор струму | ТС Л-98 | Фаза "C" | ТПЛ-10 |  |  |  | 10 | Полімер твердий
ПС "Кіровоградська" 150/35/10 кВ | Трансформатор струму | ТС Л-99 | Фаза "C" | ТПЛ-10 |  |  |  | 10 | Полімер твердий
ПС "Кіровоградська" 150/35/10 кВ | Трансформатор струму | ТС С-46 | Фаза "C" | ТШЛ-10 |  |  |  | 10 | Полімер твердий
ПС "Кіровоградська" 150/35/10 кВ | Трансформатор струму | ТС Т-13 | Фаза "C" | ТШЛ-10 |  |  |  | 10 | Полімер твердий
ПС "Кіровоградська" 150/35/10 кВ | Трансформатор струму | ТС Т-14 | Фаза "C" | ТШЛ-10 |  |  |  | 10 | Полімер твердий
ПС "Кіровоградська" 150/35/10 кВ | Трансформатор струму | ТС Т-15 | Фаза "C" | ТШЛ-10 |  |  |  | 10 | Полімер твердий
ПС "Кіровоградська" 150/35/10 кВ | Трансформатор струму | ТС Т-16 | Фаза "C" | ТШЛ-10 |  |  |  | 10 | Полімер твердий
ПС "Кіровоградська" 150/35/10 кВ | Трансформатор струму | ТС ТДК-4 | Фаза "C" | ТПЛ-10 |  |  |  | 10 | Полімер твердий
ПС "Кіровоградська" 150/35/10 кВ | Трансформатор струму | ТС ТС РБ-11 | Фаза "C" | ТПШЛ-10 |  |  |  | 10 | Полімер твердий
ПС "Кіровоградська" 150/35/10 кВ | Трансформатор струму | ТС ТС РБ-12 | Фаза "C" | ТПШЛ-10 |  |  |  | 10 | Полімер твердий
ПС "Кіровоградська" 150/35/10 кВ | Роз`єднувач | ДК-11-1 | Нейтраль | РЛНД-10/600 |  | 2008 | 2008 | 10 | Фарфор
ПС "Кіровоградська" 150/35/10 кВ | Роз`єднувач | ДК-12-2 | Нейтраль | РЛНД-10/600 |  | 2008 | 2008 | 10 | Фарфор
ПС "Кіровоградська" 150/35/10 кВ | Роз`єднувач | Т-1-з | Нейтраль | ЗОН-1-110 |  | 1975 | 1975 | 150 | Фарфор
ПС "Кіровоградська" 150/35/10 кВ | Роз`єднувач | Т-2-з | Нейтраль | ЗОН-1-110 |  | 1972 | 1972 | 150 | Фарфор
ПС "Кіровоградська" 150/35/10 кВ | Розрядник | РВ ДК-11 | Нейтраль | РВП-6 | 4233 | 1974 |  | 6 | Фарфор
ПС "Кіровоградська" 150/35/10 кВ | Розрядник | РВ ДК-12 | Нейтраль | РВП-6 | б\н | 1974 |  | 6 | Фарфор
ПС "Кіровоградська" 150/35/10 кВ | Розрядник | РВ ДК-13 | Нейтраль | РВП-6 | 2845 | 1970 |  | 6 | Фарфор
ПС "Кіровоградська" 150/35/10 кВ | Розрядник | РВ ДК-14 | Нейтраль | РВП-6 | 2791 | 1970 |  | 6 | Фарфор
ПС "Кіровоградська" 150/35/10 кВ | Розрядник | РВ ДК-15 | Нейтраль | РВО-10 У1 | б\н |  |  | 10 | Фарфор
ПС "Кіровоградська" 150/35/10 кВ | Розрядник | РВ ДК-16 | Нейтраль | РВО-10 У1 | б\н | 1996 |  | 10 | Фарфор
ПС "Кіровоградська" 150/35/10 кВ | Конденсатор зв`язку | Л-18 | Фаза "A" |  |  |  |  | 150 | Фарфор
ПС "Кіровоградська" 150/35/10 кВ | Розрядник | РВ ТН-11 | Фаза "A" | РВО-10 У1 | 9248 | 1979 |  | 10 | Фарфор
ПС "Кіровоградська" 150/35/10 кВ | Розрядник | РВ ТН-12 | Фаза "A" | РВО-10 У1 | 5534 | 1977 |  | 10 | Фарфор
ПС "Кіровоградська" 150/35/10 кВ | Розрядник | РВ ТН-13 | Фаза "A" | РВО-10 У1 |  | 1974 |  | 10 | Фарфор
ПС "Кіровоградська" 150/35/10 кВ | Розрядник | РВ ТН-14 | Фаза "A" | РВО-10 У1 | 7786 | 1972 |  | 10 | Фарфор
ПС "Кіровоградська" 150/35/10 кВ | Розрядник | РВ ТН-15 | Фаза "A" | РВО-10 У1 | 9207 | 1977 |  | 10 | Фарфор
ПС "Кіровоградська" 150/35/10 кВ | Розрядник | РВ ТН-16 | Фаза "A" | РВО-10 У1 |  |  |  | 10 | Фарфор
ПС "Кіровоградська" 150/35/10 кВ | Розрядник | РВ-11 | Фаза "A" | РВО-10 У1 | 1498 | 1975 | 1975 | 10 | Фарфор
ПС "Кіровоградська" 150/35/10 кВ | Розрядник | РВ-12 | Фаза "A" | РВП-10 | 5631 | 1972 | 1972 | 10 | Фарфор
ПС "Кіровоградська" 150/35/10 кВ | Розрядник | РВ-15 | Фаза "A" | РВО-10 У1 | 343 | 1981 |  | 10 | Фарфор
ПС "Кіровоградська" 150/35/10 кВ | Розрядник | РВ-16 | Фаза "A" | РВО-10 У1 | 7 | 1991 |  | 10 | Фарфор
ПС "Кіровоградська" 150/35/10 кВ | Струмообмежуючий реактор | РБ-11 | Фаза "A" | РБСДГ10-2х2500-0,20 | 17408 | 1974 | 1975 | 10 | Фарфор
ПС "Кіровоградська" 150/35/10 кВ | Струмообмежуючий реактор | РБ-12 | Фаза "A" | РБАСМ10-2х2500-10 | 14969 | 1972 | 1972 | 10 | Фарфор
ПС "Кіровоградська" 150/35/10 кВ | Конденсатор зв`язку | Л-18 | Фаза "B" |  |  |  |  | 150 | Фарфор
ПС "Кіровоградська" 150/35/10 кВ | Розрядник | РВ ТН-11 | Фаза "B" | РВО-10 У1 | 8479 | 1979 |  | 10 | Фарфор
ПС "Кіровоградська" 150/35/10 кВ | Розрядник | РВ ТН-12 | Фаза "B" | РВО-10 У1 | 2380 | 1986 |  | 10 | Фарфор
ПС "Кіровоградська" 150/35/10 кВ | Розрядник | РВ ТН-13 | Фаза "B" | РВО-10 У1 |  | 1974 |  | 10 | Фарфор
ПС "Кіровоградська" 150/35/10 кВ | Розрядник | РВ ТН-14 | Фаза "B" | РВО-10 У1 | 7519 | 1972 |  | 10 | Фарфор
ПС "Кіровоградська" 150/35/10 кВ | Розрядник | РВ ТН-15 | Фаза "B" | РВО-10 У1 | 1001 | 1977 |  | 10 | Фарфор
ПС "Кіровоградська" 150/35/10 кВ | Розрядник | РВ ТН-16 | Фаза "B" | РВО-10 У1 |  |  |  | 10 | Фарфор
ПС "Кіровоградська" 150/35/10 кВ | Розрядник | РВ-11 | Фаза "B" | РВО-10 У1 | 9957 | 1975 | 1975 | 10 | Фарфор
ПС "Кіровоградська" 150/35/10 кВ | Розрядник | РВ-12 | Фаза "B" | РВП-10 | 7207 | 1972 | 1972 | 10 | Фарфор
ПС "Кіровоградська" 150/35/10 кВ | Розрядник | РВ-15 | Фаза "B" | РВО-10 У1 | 22188 | 2012 |  | 10 | Фарфор
ПС "Кіровоградська" 150/35/10 кВ | Розрядник | РВ-16 | Фаза "B" | РВО-10 У1 | б\н | 1984 |  | 10 | Фарфор
ПС "Кіровоградська" 150/35/10 кВ | Струмообмежуючий реактор | РБ-11 | Фаза "B" | РБСДГ10-2х2500-0,20 |  |  |  | 10 | Фарфор
ПС "Кіровоградська" 150/35/10 кВ | Струмообмежуючий реактор | РБ-12 | Фаза "B" | РБАСМ10-2х2500-10 |  |  |  | 10 | Фарфор
ПС "Кіровоградська" 150/35/10 кВ | Конденсатор зв`язку | Л-15 | Фаза "C" |  |  |  |  | 150 | Фарфор
ПС "Кіровоградська" 150/35/10 кВ | Конденсатор зв`язку | Л-16 | Фаза "C" |  |  |  |  | 150 | Фарфор
ПС "Кіровоградська" 150/35/10 кВ | Конденсатор зв`язку | Л-17 | Фаза "C" |  |  |  |  | 150 | Фарфор
ПС "Кіровоградська" 150/35/10 кВ | Конденсатор зв`язку | Л-18 | Фаза "C" |  |  |  |  | 150 | Фарфор
ПС "Кіровоградська" 150/35/10 кВ | Конденсатор зв`язку | Л-21 | Фаза "C" |  |  |  |  | 150 | Фарфор
ПС "Кіровоградська" 150/35/10 кВ | Розрядник | РВ ТН-11 | Фаза "C" | РВО-10 У1 | 9015 | 1979 |  | 10 | Фарфор
ПС "Кіровоградська" 150/35/10 кВ | Розрядник | РВ ТН-12 | Фаза "C" | РВО-10 У1 | 6267 | 1977 |  | 10 | Фарфор
ПС "Кіровоградська" 150/35/10 кВ | Розрядник | РВ ТН-13 | Фаза "C" | РВО-10 У1 |  | 1974 |  | 10 | Фарфор
ПС "Кіровоградська" 150/35/10 кВ | Розрядник | РВ ТН-14 | Фаза "C" | РВО-10 У1 | 4693 | 1972 |  | 10 | Фарфор
ПС "Кіровоградська" 150/35/10 кВ | Розрядник | РВ ТН-15 | Фаза "C" | РВО-10 У1 | 4575 | 1977 |  | 10 | Фарфор
ПС "Кіровоградська" 150/35/10 кВ | Розрядник | РВ ТН-16 | Фаза "C" | РВО-10 У1 |  |  |  | 10 | Фарфор
ПС "Кіровоградська" 150/35/10 кВ | Розрядник | РВ-11 | Фаза "C" | РВО-10 У1 | 9241 | 1975 | 1975 | 10 | Фарфор
ПС "Кіровоградська" 150/35/10 кВ | Розрядник | РВ-12 | Фаза "C" | РВП-10 | 5618 | 1972 | 1972 | 10 | Фарфор
ПС "Кіровоградська" 150/35/10 кВ | Розрядник | РВ-15 | Фаза "C" | РВО-10 У1 | 9023 | 2004 |  | 10 | Фарфор
ПС "Кіровоградська" 150/35/10 кВ | Розрядник | РВ-16 | Фаза "C" | РВО-10 У1 | 1642 | 1980 |  | 10 | Фарфор
ПС "Кіровоградська" 150/35/10 кВ | Струмообмежуючий реактор | РБ-11 | Фаза "C" | РБСДГ10-2х2500-0,20 |  |  |  | 10 | Фарфор
ПС "Кіровоградська" 150/35/10 кВ | Струмообмежуючий реактор | РБ-12 | Фаза "C" | РБАСМ10-2х2500-10 |  |  |  | 10 | Фарфор
ПС "Кіровоградська" 150/35/10 кВ | Ізоляція | 1С-10кВ | Фази "ABC" |  |  |  |  | 10 | Фарфор
ПС "Кіровоградська" 150/35/10 кВ | Ізоляція | 1С-35кВ | Фази "ABC" |  |  |  |  | 35 | Фарфор
ПС "Кіровоградська" 150/35/10 кВ | Ізоляція | 1СШ-150кВ | Фази "ABC" |  |  |  |  | 150 | Фарфор
ПС "Кіровоградська" 150/35/10 кВ | Ізоляція | 2С-10кВ | Фази "ABC" |  |  |  |  | 10 | Фарфор
ПС "Кіровоградська" 150/35/10 кВ | Ізоляція | 2С-35кВ | Фази "ABC" |  |  |  |  | 35 | Фарфор
ПС "Кіровоградська" 150/35/10 кВ | Ізоляція | 2СШ-150кВ | Фази "ABC" |  |  |  |  | 150 | Фарфор
ПС "Кіровоградська" 150/35/10 кВ | Ізоляція | 3С-10кВ | Фази "ABC" |  |  |  |  | 10 | Фарфор
ПС "Кіровоградська" 150/35/10 кВ | Ізоляція | 3СШ-150кВ | Фази "ABC" |  |  |  |  | 150 | Фарфор
ПС "Кіровоградська" 150/35/10 кВ | Ізоляція | 4С-10кВ | Фази "ABC" |  |  |  |  | 10 | Фарфор
ПС "Кіровоградська" 150/35/10 кВ | Ізоляція | 5С-10кВ | Фази "ABC" |  |  |  |  | 10 | Фарфор
ПС "Кіровоградська" 150/35/10 кВ | Ізоляція | 6С-10кВ | Фази "ABC" |  |  |  |  | 10 | Фарфор
ПС "Кіровоградська" 150/35/10 кВ | Ізоляція | ОСШ-35кВ | Фази "ABC" |  |  |  |  | 35 | Фарфор
ПС "Кіровоградська" 150/35/10 кВ | Роз`єднувач | Т-11-0 | Фази "ABC" | РВ-10/1000 |  | 1972 | 1972 | 10 | Фарфор
ПС "Кіровоградська" 150/35/10 кВ | Роз`єднувач | Т-11-1 | Фази "ABC" | РВ-10/1000 |  | 1972 | 1972 | 10 | Фарфор
ПС "Кіровоградська" 150/35/10 кВ | Роз`єднувач | Т-12-0 | Фази "ABC" | РВ-10/1000 |  | 1972 | 1972 | 10 | Фарфор
ПС "Кіровоградська" 150/35/10 кВ | Високочастотний загороджувач | ВЗ Л-18 | Фаза "A" |  |  |  |  | 150
ПС "Кіровоградська" 150/35/10 кВ | Обмежувач перенапруги | ОПН ТВП-1 | Фаза "A" | ABB POLIM |  | 1998 |  | 10
ПС "Кіровоградська" 150/35/10 кВ | Обмежувач перенапруги | ОПН ТВП-2 | Фаза "A" |  |  |  |  | 10
ПС "Кіровоградська" 150/35/10 кВ | Обмежувач перенапруги | ОПН ТДК-3 | Фаза "A" |  |  |  |  | 10
ПС "Кіровоградська" 150/35/10 кВ | Обмежувач перенапруги | ОПН ТДК-4 | Фаза "A" |  |  |  |  | 10
ПС "Кіровоградська" 150/35/10 кВ | Обмежувач перенапруги | ОПН ТДК-5 | Фаза "A" |  |  |  |  | 10
ПС "Кіровоградська" 150/35/10 кВ | Обмежувач перенапруги | ОПН ТДК-6 | Фаза "A" |  |  |  |  | 10
ПС "Кіровоградська" 150/35/10 кВ | Обмежувач перенапруги | ОПН Ф-1 | Фаза "A" |  |  |  |  | 10
ПС "Кіровоградська" 150/35/10 кВ | Обмежувач перенапруги | ОПН Ф-10 | Фаза "A" |  |  |  |  | 10
ПС "Кіровоградська" 150/35/10 кВ | Обмежувач перенапруги | ОПН Ф-100 | Фаза "A" |  |  |  |  | 10
ПС "Кіровоградська" 150/35/10 кВ | Обмежувач перенапруги | ОПН Ф-102 | Фаза "A" |  |  |  |  | 10
ПС "Кіровоградська" 150/35/10 кВ | Обмежувач перенапруги | ОПН Ф-11 | Фаза "A" |  |  |  |  | 10
ПС "Кіровоградська" 150/35/10 кВ | Обмежувач перенапруги | ОПН Ф-12 | Фаза "A" |  |  |  |  | 10
ПС "Кіровоградська" 150/35/10 кВ | Обмежувач перенапруги | ОПН Ф-13 | Фаза "A" |  |  |  |  | 10
ПС "Кіровоградська" 150/35/10 кВ | Обмежувач перенапруги | ОПН Ф-14 | Фаза "A" |  |  |  |  | 10
ПС "Кіровоградська" 150/35/10 кВ | Обмежувач перенапруги | ОПН Ф-15 | Фаза "A" |  |  |  |  | 10
ПС "Кіровоградська" 150/35/10 кВ | Обмежувач перенапруги | ОПН Ф-17 | Фаза "A" |  |  |  |  | 10
ПС "Кіровоградська" 150/35/10 кВ | Обмежувач перенапруги | ОПН Ф-26 | Фаза "A" |  |  |  |  | 10
ПС "Кіровоградська" 150/35/10 кВ | Обмежувач перенапруги | ОПН Ф-3 | Фаза "A" |  |  |  |  | 10
ПС "Кіровоградська" 150/35/10 кВ | Обмежувач перенапруги | ОПН Ф-30 | Фаза "A" |  |  |  |  | 10
ПС "Кіровоградська" 150/35/10 кВ | Обмежувач перенапруги | ОПН Ф-31 | Фаза "A" | КР\ТЕL-10 | 1090 | 2011 | 2012 | 10
ПС "Кіровоградська" 150/35/10 кВ | Обмежувач перенапруги | ОПН Ф-32 | Фаза "A" |  |  |  |  | 10
ПС "Кіровоградська" 150/35/10 кВ | Обмежувач перенапруги | ОПН Ф-33 | Фаза "A" |  |  |  |  | 10
ПС "Кіровоградська" 150/35/10 кВ | Обмежувач перенапруги | ОПН Ф-34 | Фаза "A" |  |  |  |  | 10
ПС "Кіровоградська" 150/35/10 кВ | Обмежувач перенапруги | ОПН Ф-36 | Фаза "A" |  |  |  |  | 10
ПС "Кіровоградська" 150/35/10 кВ | Обмежувач перенапруги | ОПН Ф-38 | Фаза "A" | КР\ТЕL-10 | 1749 | 2018 | 2018 | 10
ПС "Кіровоградська" 150/35/10 кВ | Обмежувач перенапруги | ОПН Ф-43 | Фаза "A" |  |  |  |  | 10
ПС "Кіровоградська" 150/35/10 кВ | Обмежувач перенапруги | ОПН Ф-44 | Фаза "A" | КР\ТЕL-10 |  |  |  | 10
ПС "Кіровоградська" 150/35/10 кВ | Обмежувач перенапруги | ОПН Ф-46 | Фаза "A" | КР\ТЕL-10 | 7063 | 2018 | 2018 | 10
ПС "Кіровоградська" 150/35/10 кВ | Обмежувач перенапруги | ОПН Ф-48 | Фаза "A" |  |  |  |  | 10
ПС "Кіровоградська" 150/35/10 кВ | Обмежувач перенапруги | ОПН Ф-49 | Фаза "A" |  |  |  |  | 10
ПС "Кіровоградська" 150/35/10 кВ | Обмежувач перенапруги | ОПН Ф-5 | Фаза "A" |  |  |  |  | 10
ПС "Кіровоградська" 150/35/10 кВ | Обмежувач перенапруги | ОПН Ф-50 | Фаза "A" |  |  |  |  | 10
ПС "Кіровоградська" 150/35/10 кВ | Обмежувач перенапруги | ОПН Ф-51 | Фаза "A" |  |  |  |  | 10
ПС "Кіровоградська" 150/35/10 кВ | Обмежувач перенапруги | ОПН Ф-52 | Фаза "A" |  |  |  |  | 10
ПС "Кіровоградська" 150/35/10 кВ | Обмежувач перенапруги | ОПН Ф-59 | Фаза "A" |  |  |  |  | 10
ПС "Кіровоградська" 150/35/10 кВ | Обмежувач перенапруги | ОПН Ф-60 | Фаза "A" | ОПН\TEL-10/11,5 | 3043 | 2012 | 2013 | 10
ПС "Кіровоградська" 150/35/10 кВ | Обмежувач перенапруги | ОПН Ф-62 | Фаза "A" | КР\ТЕL-10 |  |  |  | 10
ПС "Кіровоградська" 150/35/10 кВ | Обмежувач перенапруги | ОПН Ф-64 | Фаза "A" |  |  |  |  | 10
ПС "Кіровоградська" 150/35/10 кВ | Обмежувач перенапруги | ОПН Ф-65 | Фаза "A" | ABB POLIM |  | 2009 |  | 10
ПС "Кіровоградська" 150/35/10 кВ | Обмежувач перенапруги | ОПН Ф-66 | Фаза "A" |  |  |  |  | 10
ПС "Кіровоградська" 150/35/10 кВ | Обмежувач перенапруги | ОПН Ф-67 | Фаза "A" | КР\ТЕL-10 | 219 | 1997 |  | 10
ПС "Кіровоградська" 150/35/10 кВ | Обмежувач перенапруги | ОПН Ф-69 | Фаза "A" | КР\ТЕL-10 | 1855 | 2018 | 2018 | 10
ПС "Кіровоградська" 150/35/10 кВ | Обмежувач перенапруги | ОПН Ф-7 | Фаза "A" |  |  |  |  | 10
ПС "Кіровоградська" 150/35/10 кВ | Обмежувач перенапруги | ОПН Ф-75 | Фаза "A" | КР\ТЕL-10 | 1591 | 2011 | 2012 | 10
ПС "Кіровоградська" 150/35/10 кВ | Обмежувач перенапруги | ОПН Ф-76 | Фаза "A" | ABB POLIM |  |  |  | 10
ПС "Кіровоградська" 150/35/10 кВ | Обмежувач перенапруги | ОПН Ф-77 | Фаза "A" |  |  |  |  | 10
ПС "Кіровоградська" 150/35/10 кВ | Обмежувач перенапруги | ОПН Ф-79 | Фаза "A" |  |  |  |  | 10
ПС "Кіровоградська" 150/35/10 кВ | Обмежувач перенапруги | ОПН Ф-8 | Фаза "A" |  |  |  |  | 10
ПС "Кіровоградська" 150/35/10 кВ | Обмежувач перенапруги | ОПН Ф-80 | Фаза "A" | ABB POLIM |  |  |  | 10
ПС "Кіровоградська" 150/35/10 кВ | Обмежувач перенапруги | ОПН Ф-82 | Фаза "A" | ABB POLIM |  |  |  | 10
ПС "Кіровоградська" 150/35/10 кВ | Обмежувач перенапруги | ОПН Ф-84 | Фаза "A" |  |  |  |  | 10
ПС "Кіровоградська" 150/35/10 кВ | Обмежувач перенапруги | ОПН Ф-89 | Фаза "A" | КР\ТЕL-10 | 7360 | 2019 | 2019 | 10
ПС "Кіровоградська" 150/35/10 кВ | Обмежувач перенапруги | ОПН Ф-9 | Фаза "A" |  |  |  |  | 10
ПС "Кіровоградська" 150/35/10 кВ | Обмежувач перенапруги | ОПН Ф-91 | Фаза "A" |  |  |  |  | 10
ПС "Кіровоградська" 150/35/10 кВ | Обмежувач перенапруги | ОПН Ф-92 | Фаза "A" | ABB POLIM |  | 1998 |  | 10
ПС "Кіровоградська" 150/35/10 кВ | Обмежувач перенапруги | ОПН Ф-93 | Фаза "A" |  |  |  |  | 10
ПС "Кіровоградська" 150/35/10 кВ | Обмежувач перенапруги | ОПН Ф-94 | Фаза "A" | ABB POLIM |  |  |  | 10
ПС "Кіровоградська" 150/35/10 кВ | Обмежувач перенапруги | ОПН Ф-95 | Фаза "A" |  |  |  |  | 10
ПС "Кіровоградська" 150/35/10 кВ | Обмежувач перенапруги | ОПН Ф-96 | Фаза "A" |  |  |  |  | 10
ПС "Кіровоградська" 150/35/10 кВ | Обмежувач перенапруги | ОПН Ф-97 | Фаза "A" |  |  |  |  | 10
ПС "Кіровоградська" 150/35/10 кВ | Обмежувач перенапруги | ОПН Ф-98 | Фаза "A" |  |  |  |  | 10
ПС "Кіровоградська" 150/35/10 кВ | Обмежувач перенапруги | ОПН Ф-99 | Фаза "A" |  |  |  |  | 10
ПС "Кіровоградська" 150/35/10 кВ | Високочастотний загороджувач | ВЗ Л-18 | Фаза "B" |  |  |  |  | 150
ПС "Кіровоградська" 150/35/10 кВ | Обмежувач перенапруги | ОПН ТВП-1 | Фаза "B" | ABB POLIM |  | 1998 |  | 10
ПС "Кіровоградська" 150/35/10 кВ | Обмежувач перенапруги | ОПН ТВП-2 | Фаза "B" |  |  |  |  | 10
ПС "Кіровоградська" 150/35/10 кВ | Обмежувач перенапруги | ОПН ТДК-3 | Фаза "B" |  |  |  |  | 10
ПС "Кіровоградська" 150/35/10 кВ | Обмежувач перенапруги | ОПН ТДК-4 | Фаза "B" |  |  |  |  | 10
ПС "Кіровоградська" 150/35/10 кВ | Обмежувач перенапруги | ОПН ТДК-5 | Фаза "B" |  |  |  |  | 10
ПС "Кіровоградська" 150/35/10 кВ | Обмежувач перенапруги | ОПН ТДК-6 | Фаза "B" |  |  |  |  | 10
ПС "Кіровоградська" 150/35/10 кВ | Обмежувач перенапруги | ОПН Ф-1 | Фаза "B" |  |  |  |  | 10
ПС "Кіровоградська" 150/35/10 кВ | Обмежувач перенапруги | ОПН Ф-10 | Фаза "B" |  |  |  |  | 10
ПС "Кіровоградська" 150/35/10 кВ | Обмежувач перенапруги | ОПН Ф-100 | Фаза "B" |  |  |  |  | 10
ПС "Кіровоградська" 150/35/10 кВ | Обмежувач перенапруги | ОПН Ф-102 | Фаза "B" |  |  |  |  | 10
ПС "Кіровоградська" 150/35/10 кВ | Обмежувач перенапруги | ОПН Ф-11 | Фаза "B" |  |  |  |  | 10
ПС "Кіровоградська" 150/35/10 кВ | Обмежувач перенапруги | ОПН Ф-12 | Фаза "B" |  |  |  |  | 10
ПС "Кіровоградська" 150/35/10 кВ | Обмежувач перенапруги | ОПН Ф-13 | Фаза "B" |  |  |  |  | 10
ПС "Кіровоградська" 150/35/10 кВ | Обмежувач перенапруги | ОПН Ф-14 | Фаза "B" |  |  |  |  | 10
ПС "Кіровоградська" 150/35/10 кВ | Обмежувач перенапруги | ОПН Ф-15 | Фаза "B" |  |  |  |  | 10
ПС "Кіровоградська" 150/35/10 кВ | Обмежувач перенапруги | ОПН Ф-17 | Фаза "B" |  |  |  |  | 10
ПС "Кіровоградська" 150/35/10 кВ | Обмежувач перенапруги | ОПН Ф-26 | Фаза "B" |  |  |  |  | 10
ПС "Кіровоградська" 150/35/10 кВ | Обмежувач перенапруги | ОПН Ф-3 | Фаза "B" |  |  |  |  | 10
ПС "Кіровоградська" 150/35/10 кВ | Обмежувач перенапруги | ОПН Ф-30 | Фаза "B" |  |  |  |  | 10
ПС "Кіровоградська" 150/35/10 кВ | Обмежувач перенапруги | ОПН Ф-31 | Фаза "B" | КР\ТЕL-10 | 1091 | 2011 | 2012 | 10
ПС "Кіровоградська" 150/35/10 кВ | Обмежувач перенапруги | ОПН Ф-32 | Фаза "B" |  |  |  |  | 10
ПС "Кіровоградська" 150/35/10 кВ | Обмежувач перенапруги | ОПН Ф-33 | Фаза "B" |  |  |  |  | 10
ПС "Кіровоградська" 150/35/10 кВ | Обмежувач перенапруги | ОПН Ф-34 | Фаза "B" |  |  |  |  | 10
ПС "Кіровоградська" 150/35/10 кВ | Обмежувач перенапруги | ОПН Ф-36 | Фаза "B" | КР\ТЕL-10 | 1747 | 2018 | 2018 | 10
ПС "Кіровоградська" 150/35/10 кВ | Обмежувач перенапруги | ОПН Ф-38 | Фаза "B" |  |  |  |  | 10
ПС "Кіровоградська" 150/35/10 кВ | Обмежувач перенапруги | ОПН Ф-43 | Фаза "B" |  |  |  |  | 10
ПС "Кіровоградська" 150/35/10 кВ | Обмежувач перенапруги | ОПН Ф-44 | Фаза "B" | КР\ТЕL-10 |  |  |  | 10
ПС "Кіровоградська" 150/35/10 кВ | Обмежувач перенапруги | ОПН Ф-46 | Фаза "B" | КР\ТЕL-10 | 7064 | 2018 | 2018 | 10
ПС "Кіровоградська" 150/35/10 кВ | Обмежувач перенапруги | ОПН Ф-48 | Фаза "B" |  |  |  |  | 10
ПС "Кіровоградська" 150/35/10 кВ | Обмежувач перенапруги | ОПН Ф-49 | Фаза "B" |  |  |  |  | 10
ПС "Кіровоградська" 150/35/10 кВ | Обмежувач перенапруги | ОПН Ф-5 | Фаза "B" |  |  |  |  | 10
ПС "Кіровоградська" 150/35/10 кВ | Обмежувач перенапруги | ОПН Ф-50 | Фаза "B" |  |  |  |  | 10
ПС "Кіровоградська" 150/35/10 кВ | Обмежувач перенапруги | ОПН Ф-51 | Фаза "B" |  |  |  |  | 10
ПС "Кіровоградська" 150/35/10 кВ | Обмежувач перенапруги | ОПН Ф-52 | Фаза "B" |  |  |  |  | 10
ПС "Кіровоградська" 150/35/10 кВ | Обмежувач перенапруги | ОПН Ф-59 | Фаза "B" |  |  |  |  | 10
ПС "Кіровоградська" 150/35/10 кВ | Обмежувач перенапруги | ОПН Ф-60 | Фаза "B" | ОПН\TEL-10/11,5 | 3044 | 2012 | 2013 | 10
ПС "Кіровоградська" 150/35/10 кВ | Обмежувач перенапруги | ОПН Ф-62 | Фаза "B" | КР\ТЕL-10 |  |  |  | 10
ПС "Кіровоградська" 150/35/10 кВ | Обмежувач перенапруги | ОПН Ф-64 | Фаза "B" |  |  |  |  | 10
ПС "Кіровоградська" 150/35/10 кВ | Обмежувач перенапруги | ОПН Ф-65 | Фаза "B" | ABB POLIM |  | 2009 |  | 10
ПС "Кіровоградська" 150/35/10 кВ | Обмежувач перенапруги | ОПН Ф-66 | Фаза "B" |  |  |  |  | 10
ПС "Кіровоградська" 150/35/10 кВ | Обмежувач перенапруги | ОПН Ф-67 | Фаза "B" | КР\ТЕL-10 | 212 | 1997 |  | 10
ПС "Кіровоградська" 150/35/10 кВ | Обмежувач перенапруги | ОПН Ф-69 | Фаза "B" | КР\ТЕL-10 | 1856 | 2018 | 2018 | 10
ПС "Кіровоградська" 150/35/10 кВ | Обмежувач перенапруги | ОПН Ф-7 | Фаза "B" |  |  |  |  | 10
ПС "Кіровоградська" 150/35/10 кВ | Обмежувач перенапруги | ОПН Ф-75 | Фаза "B" | КР\ТЕL-10 | 1592 | 2011 | 2012 | 10
ПС "Кіровоградська" 150/35/10 кВ | Обмежувач перенапруги | ОПН Ф-76 | Фаза "B" | ABB POLIM |  |  |  | 10
ПС "Кіровоградська" 150/35/10 кВ | Обмежувач перенапруги | ОПН Ф-77 | Фаза "B" |  |  |  |  | 10
ПС "Кіровоградська" 150/35/10 кВ | Обмежувач перенапруги | ОПН Ф-79 | Фаза "B" |  |  |  |  | 10
ПС "Кіровоградська" 150/35/10 кВ | Обмежувач перенапруги | ОПН Ф-8 | Фаза "B" |  |  |  |  | 10
ПС "Кіровоградська" 150/35/10 кВ | Обмежувач перенапруги | ОПН Ф-80 | Фаза "B" | ABB POLIM |  |  |  | 10
ПС "Кіровоградська" 150/35/10 кВ | Обмежувач перенапруги | ОПН Ф-82 | Фаза "B" | ABB POLIM |  |  |  | 10
ПС "Кіровоградська" 150/35/10 кВ | Обмежувач перенапруги | ОПН Ф-84 | Фаза "B" |  |  |  |  | 10
ПС "Кіровоградська" 150/35/10 кВ | Обмежувач перенапруги | ОПН Ф-89 | Фаза "B" | КР\ТЕL-10 | 7361 | 2019 | 2019 | 10
ПС "Кіровоградська" 150/35/10 кВ | Обмежувач перенапруги | ОПН Ф-9 | Фаза "B" |  |  |  |  | 10
ПС "Кіровоградська" 150/35/10 кВ | Обмежувач перенапруги | ОПН Ф-91 | Фаза "B" |  |  |  |  | 10
ПС "Кіровоградська" 150/35/10 кВ | Обмежувач перенапруги | ОПН Ф-92 | Фаза "B" | ABB POLIM |  | 1998 |  | 10
ПС "Кіровоградська" 150/35/10 кВ | Обмежувач перенапруги | ОПН Ф-93 | Фаза "B" |  |  |  |  | 10
ПС "Кіровоградська" 150/35/10 кВ | Обмежувач перенапруги | ОПН Ф-94 | Фаза "B" | ABB POLIM |  |  |  | 10
ПС "Кіровоградська" 150/35/10 кВ | Обмежувач перенапруги | ОПН Ф-95 | Фаза "B" |  |  |  |  | 10
ПС "Кіровоградська" 150/35/10 кВ | Обмежувач перенапруги | ОПН Ф-96 | Фаза "B" |  |  |  |  | 10
ПС "Кіровоградська" 150/35/10 кВ | Обмежувач перенапруги | ОПН Ф-97 | Фаза "B" |  |  |  |  | 10
ПС "Кіровоградська" 150/35/10 кВ | Обмежувач перенапруги | ОПН Ф-98 | Фаза "B" |  |  |  |  | 10
ПС "Кіровоградська" 150/35/10 кВ | Обмежувач перенапруги | ОПН Ф-99 | Фаза "B" |  |  |  |  | 10
ПС "Кіровоградська" 150/35/10 кВ | Високочастотний загороджувач | ВЗ Л-15 | Фаза "C" |  |  |  |  | 150
ПС "Кіровоградська" 150/35/10 кВ | Високочастотний загороджувач | ВЗ Л-16 | Фаза "C" |  |  |  |  | 150
ПС "Кіровоградська" 150/35/10 кВ | Високочастотний загороджувач | ВЗ Л-17 | Фаза "C" |  |  |  |  | 150
ПС "Кіровоградська" 150/35/10 кВ | Високочастотний загороджувач | ВЗ Л-18 | Фаза "C" |  |  |  |  | 150
ПС "Кіровоградська" 150/35/10 кВ | Високочастотний загороджувач | ВЗ Л-21 | Фаза "C" |  |  |  |  | 150
ПС "Кіровоградська" 150/35/10 кВ | Обмежувач перенапруги | ОПН ТВП-1 | Фаза "C" | ABB POLIM |  | 1998 |  | 10
ПС "Кіровоградська" 150/35/10 кВ | Обмежувач перенапруги | ОПН ТВП-2 | Фаза "C" |  |  |  |  | 10
ПС "Кіровоградська" 150/35/10 кВ | Обмежувач перенапруги | ОПН ТДК-3 | Фаза "C" |  |  |  |  | 10
ПС "Кіровоградська" 150/35/10 кВ | Обмежувач перенапруги | ОПН ТДК-4 | Фаза "C" |  |  |  |  | 10
ПС "Кіровоградська" 150/35/10 кВ | Обмежувач перенапруги | ОПН ТДК-5 | Фаза "C" |  |  |  |  | 10
ПС "Кіровоградська" 150/35/10 кВ | Обмежувач перенапруги | ОПН ТДК-6 | Фаза "C" |  |  |  |  | 10
ПС "Кіровоградська" 150/35/10 кВ | Обмежувач перенапруги | ОПН Ф-1 | Фаза "C" |  |  |  |  | 10
ПС "Кіровоградська" 150/35/10 кВ | Обмежувач перенапруги | ОПН Ф-10 | Фаза "C" |  |  |  |  | 10
ПС "Кіровоградська" 150/35/10 кВ | Обмежувач перенапруги | ОПН Ф-100 | Фаза "C" |  |  |  |  | 10
ПС "Кіровоградська" 150/35/10 кВ | Обмежувач перенапруги | ОПН Ф-102 | Фаза "C" |  |  |  |  | 10
ПС "Кіровоградська" 150/35/10 кВ | Обмежувач перенапруги | ОПН Ф-11 | Фаза "C" |  |  |  |  | 10
ПС "Кіровоградська" 150/35/10 кВ | Обмежувач перенапруги | ОПН Ф-12 | Фаза "C" |  |  |  |  | 10
ПС "Кіровоградська" 150/35/10 кВ | Обмежувач перенапруги | ОПН Ф-13 | Фаза "C" |  |  |  |  | 10
ПС "Кіровоградська" 150/35/10 кВ | Обмежувач перенапруги | ОПН Ф-14 | Фаза "C" |  |  |  |  | 10
ПС "Кіровоградська" 150/35/10 кВ | Обмежувач перенапруги | ОПН Ф-15 | Фаза "C" |  |  |  |  | 10
ПС "Кіровоградська" 150/35/10 кВ | Обмежувач перенапруги | ОПН Ф-17 | Фаза "C" |  |  |  |  | 10
ПС "Кіровоградська" 150/35/10 кВ | Обмежувач перенапруги | ОПН Ф-26 | Фаза "C" |  |  |  |  | 10
ПС "Кіровоградська" 150/35/10 кВ | Обмежувач перенапруги | ОПН Ф-3 | Фаза "C" |  |  |  |  | 10
ПС "Кіровоградська" 150/35/10 кВ | Обмежувач перенапруги | ОПН Ф-30 | Фаза "C" |  |  |  |  | 10
ПС "Кіровоградська" 150/35/10 кВ | Обмежувач перенапруги | ОПН Ф-31 | Фаза "C" | КР\ТЕL-10 | 1092 | 2011 | 2012 | 10
ПС "Кіровоградська" 150/35/10 кВ | Обмежувач перенапруги | ОПН Ф-32 | Фаза "C" |  |  |  |  | 10
ПС "Кіровоградська" 150/35/10 кВ | Обмежувач перенапруги | ОПН Ф-33 | Фаза "C" |  |  |  |  | 10
ПС "Кіровоградська" 150/35/10 кВ | Обмежувач перенапруги | ОПН Ф-34 | Фаза "C" |  |  |  |  | 10
ПС "Кіровоградська" 150/35/10 кВ | Обмежувач перенапруги | ОПН Ф-36 | Фаза "C" | КР\ТЕL-10 | 1748 | 2018 | 2018 | 10
ПС "Кіровоградська" 150/35/10 кВ | Обмежувач перенапруги | ОПН Ф-38 | Фаза "C" |  |  |  |  | 10
ПС "Кіровоградська" 150/35/10 кВ | Обмежувач перенапруги | ОПН Ф-43 | Фаза "C" |  |  |  |  | 10
ПС "Кіровоградська" 150/35/10 кВ | Обмежувач перенапруги | ОПН Ф-44 | Фаза "C" | КР\ТЕL-10 |  |  |  | 10
ПС "Кіровоградська" 150/35/10 кВ | Обмежувач перенапруги | ОПН Ф-46 | Фаза "C" | КР\ТЕL-10 | 7065 | 2018 | 2018 | 10
ПС "Кіровоградська" 150/35/10 кВ | Обмежувач перенапруги | ОПН Ф-48 | Фаза "C" |  |  |  |  | 10
ПС "Кіровоградська" 150/35/10 кВ | Обмежувач перенапруги | ОПН Ф-49 | Фаза "C" |  |  |  |  | 10
ПС "Кіровоградська" 150/35/10 кВ | Обмежувач перенапруги | ОПН Ф-5 | Фаза "C" |  |  |  |  | 10
ПС "Кіровоградська" 150/35/10 кВ | Обмежувач перенапруги | ОПН Ф-50 | Фаза "C" |  |  |  |  | 10
ПС "Кіровоградська" 150/35/10 кВ | Обмежувач перенапруги | ОПН Ф-51 | Фаза "C" |  |  |  |  | 10
ПС "Кіровоградська" 150/35/10 кВ | Обмежувач перенапруги | ОПН Ф-52 | Фаза "C" |  |  |  |  | 10
ПС "Кіровоградська" 150/35/10 кВ | Обмежувач перенапруги | ОПН Ф-59 | Фаза "C" |  |  |  |  | 10
ПС "Кіровоградська" 150/35/10 кВ | Обмежувач перенапруги | ОПН Ф-60 | Фаза "C" | ОПН\TEL-10/11,5 | 3045 | 2012 | 2013 | 10
ПС "Кіровоградська" 150/35/10 кВ | Обмежувач перенапруги | ОПН Ф-62 | Фаза "C" | КР\ТЕL-10 |  |  |  | 10
ПС "Кіровоградська" 150/35/10 кВ | Обмежувач перенапруги | ОПН Ф-64 | Фаза "C" |  |  |  |  | 10
ПС "Кіровоградська" 150/35/10 кВ | Обмежувач перенапруги | ОПН Ф-65 | Фаза "C" | ABB POLIM |  | 2009 |  | 10
ПС "Кіровоградська" 150/35/10 кВ | Обмежувач перенапруги | ОПН Ф-66 | Фаза "C" |  |  |  |  | 10
ПС "Кіровоградська" 150/35/10 кВ | Обмежувач перенапруги | ОПН Ф-67 | Фаза "C" | КР\ТЕL-10 | 211 | 1997 |  | 10
ПС "Кіровоградська" 150/35/10 кВ | Обмежувач перенапруги | ОПН Ф-69 | Фаза "C" | КР\ТЕL-10 | 1857 | 2018 | 2018 | 10
ПС "Кіровоградська" 150/35/10 кВ | Обмежувач перенапруги | ОПН Ф-7 | Фаза "C" |  |  |  |  | 10
ПС "Кіровоградська" 150/35/10 кВ | Обмежувач перенапруги | ОПН Ф-75 | Фаза "C" | КР\ТЕL-10 | 1593 | 2011 | 2012 | 10
ПС "Кіровоградська" 150/35/10 кВ | Обмежувач перенапруги | ОПН Ф-76 | Фаза "C" | ABB POLIM |  |  |  | 10
ПС "Кіровоградська" 150/35/10 кВ | Обмежувач перенапруги | ОПН Ф-77 | Фаза "C" |  |  |  |  | 10
ПС "Кіровоградська" 150/35/10 кВ | Обмежувач перенапруги | ОПН Ф-79 | Фаза "C" |  |  |  |  | 10
ПС "Кіровоградська" 150/35/10 кВ | Обмежувач перенапруги | ОПН Ф-8 | Фаза "C" |  |  |  |  | 10
ПС "Кіровоградська" 150/35/10 кВ | Обмежувач перенапруги | ОПН Ф-80 | Фаза "C" | ABB POLIM |  |  |  | 10
ПС "Кіровоградська" 150/35/10 кВ | Обмежувач перенапруги | ОПН Ф-82 | Фаза "C" | ABB POLIM |  |  |  | 10
ПС "Кіровоградська" 150/35/10 кВ | Обмежувач перенапруги | ОПН Ф-84 | Фаза "C" |  |  |  |  | 10
ПС "Кіровоградська" 150/35/10 кВ | Обмежувач перенапруги | ОПН Ф-89 | Фаза "C" | КР\ТЕL-10 | 7362 | 2019 | 2019 | 10
ПС "Кіровоградська" 150/35/10 кВ | Обмежувач перенапруги | ОПН Ф-9 | Фаза "C" |  |  |  |  | 10
ПС "Кіровоградська" 150/35/10 кВ | Обмежувач перенапруги | ОПН Ф-91 | Фаза "C" |  |  |  |  | 10
ПС "Кіровоградська" 150/35/10 кВ | Обмежувач перенапруги | ОПН Ф-92 | Фаза "C" | ABB POLIM |  | 1998 |  | 10
ПС "Кіровоградська" 150/35/10 кВ | Обмежувач перенапруги | ОПН Ф-93 | Фаза "C" |  |  |  |  | 10
ПС "Кіровоградська" 150/35/10 кВ | Обмежувач перенапруги | ОПН Ф-94 | Фаза "C" | ABB POLIM |  |  |  | 10
ПС "Кіровоградська" 150/35/10 кВ | Обмежувач перенапруги | ОПН Ф-95 | Фаза "C" |  |  |  |  | 10
ПС "Кіровоградська" 150/35/10 кВ | Обмежувач перенапруги | ОПН Ф-96 | Фаза "C" |  |  |  |  | 10
ПС "Кіровоградська" 150/35/10 кВ | Обмежувач перенапруги | ОПН Ф-97 | Фаза "C" |  |  |  |  | 10
ПС "Кіровоградська" 150/35/10 кВ | Обмежувач перенапруги | ОПН Ф-98 | Фаза "C" |  |  |  |  | 10
ПС "Кіровоградська" 150/35/10 кВ | Обмежувач перенапруги | ОПН Ф-99 | Фаза "C" |  |  |  |  | 10
ПС "ПТО" 150/35/10 кВ | Вимикач | Л-1 | Фази "ABC" | BB/ ТЕL-10 | 83126 | 2011 | 2011 | 10 | Вакуум
ПС "ПТО" 150/35/10 кВ | Вимикач | Л-103 | Фази "ABC" | BB/ ТЕL-10 | 82947 | 2011 | 2011 | 10 | Вакуум
ПС "ПТО" 150/35/10 кВ | Вимикач | Л-119 | Фази "ABC" | BB/ ТЕL-10 | 82945 | 2011 | 2011 | 10 | Вакуум
ПС "ПТО" 150/35/10 кВ | Вимикач | Л-125 | Фази "ABC" | BB/ ТЕL-10 | 83125 | 2011 | 2011 | 10 | Вакуум
ПС "ПТО" 150/35/10 кВ | Вимикач | Л-17 | Фази "ABC" | BB/ ТЕL-10 | 83141 | 2011 | 2011 | 10 | Вакуум
ПС "ПТО" 150/35/10 кВ | Вимикач | Л-233 | Фази "ABC" | BB/ ТЕL-10 | 82938 | 2011 | 2011 | 10 | Вакуум
ПС "ПТО" 150/35/10 кВ | Вимикач | Л-249 | Фази "ABC" | BB/ ТЕL-10 | 83123 | 2011 | 2011 | 10 | Вакуум
ПС "ПТО" 150/35/10 кВ | Вимикач | Л-253 | Фази "ABC" | BB/ ТЕL-10 | 82952 | 2011 | 2011 | 10 | Вакуум
ПС "ПТО" 150/35/10 кВ | Вимикач | Л-255 | Фази "ABC" | BB/ ТЕL-10 | 82933 | 2011 | 2011 | 10 | Вакуум
ПС "ПТО" 150/35/10 кВ | Вимикач | Л-310 | Фази "ABC" | BB/ ТЕL-10 | 82943 | 2011 | 2011 | 10 | Вакуум
ПС "ПТО" 150/35/10 кВ | Вимикач | Л-314 | Фази "ABC" | BB/ ТЕL-10 | 83120 | 2011 | 2011 | 10 | Вакуум
ПС "ПТО" 150/35/10 кВ | Вимикач | Л-318 | Фази "ABC" | BB/ ТЕL-10 | 83115 | 2011 | 2011 | 10 | Вакуум
ПС "ПТО" 150/35/10 кВ | Вимикач | Л-320 | Фази "ABC" | BB/ ТЕL-10 | 921434 | 2011 | 2011 | 10 | Вакуум
ПС "ПТО" 150/35/10 кВ | Вимикач | Л-432 | Фази "ABC" | BB/ ТЕL-10 | 83129 | 2011 | 2011 | 10 | Вакуум
ПС "ПТО" 150/35/10 кВ | Вимикач | Л-434 | Фази "ABC" | BB/ ТЕL-10 | 82959 | 2011 | 2011 | 10 | Вакуум
ПС "ПТО" 150/35/10 кВ | Вимикач | Л-436 | Фази "ABC" | BB/ ТЕL-10 | 82955 | 2011 | 2011 | 10 | Вакуум
ПС "ПТО" 150/35/10 кВ | Вимикач | Л-442 | Фази "ABC" | BB/ ТЕL-10 | 914261 | 2011 | 2011 | 10 | Вакуум
ПС "ПТО" 150/35/10 кВ | Вимикач | Л-446 | Фази "ABC" | BB/ ТЕL-10 | 83118 | 2011 | 2011 | 10 | Вакуум
ПС "ПТО" 150/35/10 кВ | Вимикач | Л-45 | Фази "ABC" | BB/ ТЕL-10 | 83127 | 2011 | 2011 | 10 | Вакуум
ПС "ПТО" 150/35/10 кВ | Вимикач | Л-450 | Фази "ABC" | BB/ ТЕL-10 | 83137 | 2011 | 2011 | 10 | Вакуум
ПС "ПТО" 150/35/10 кВ | Вимикач | Л-452 | Фази "ABC" | BB/ ТЕL-10 | 82948 | 2011 | 2011 | 10 | Вакуум
ПС "ПТО" 150/35/10 кВ | Вимикач | Л-454 | Фази "ABC" | BB/ ТЕL-10 | 83124 | 2011 | 2011 | 10 | Вакуум
ПС "ПТО" 150/35/10 кВ | Вимикач | Л-5 | Фази "ABC" | BB/ ТЕL-10 | 81985 | 2011 | 2011 | 10 | Вакуум
ПС "ПТО" 150/35/10 кВ | Вимикач | Л-56 | Фази "ABC" | BB/ ТЕL-10 | 83122 | 2011 | 2011 | 10 | Вакуум
ПС "ПТО" 150/35/10 кВ | Вимикач | Л-57 | Фази "ABC" | BB/ ТЕL-10 | 83119 | 2011 | 2011 | 10 | Вакуум
ПС "ПТО" 150/35/10 кВ | Вимикач | Л-605У | Фази "ABC" | ВР35НСМ | 98 | 2010 | 2010 | 35 | Вакуум
ПС "ПТО" 150/35/10 кВ | Вимикач | Л-608 | Фази "ABC" | ВР35НСМ | 96 | 2010 | 2010 | 35 | Вакуум
ПС "ПТО" 150/35/10 кВ | Вимикач | Л-610 | Фази "ABC" | ВР35НСМ | 91 | 2010 | 2010 | 35 | Вакуум
ПС "ПТО" 150/35/10 кВ | Вимикач | Л-615 | Фази "ABC" | ВР35НСМ | 97 | 2010 | 2010 | 35 | Вакуум
ПС "ПТО" 150/35/10 кВ | Вимикач | Л-7 | Фази "ABC" | BB/ ТЕL-10 | 83117 | 2011 | 2011 | 10 | Вакуум
ПС "ПТО" 150/35/10 кВ | Вимикач | С-12 | Фази "ABC" | ВВ/ТЕL-10 | 82621 | 2011 | 2011 | 10 | Вакуум
ПС "ПТО" 150/35/10 кВ | Вимикач | С-31 | Фази "ABC" | ВР35НСМ | 94 | 2010 | 2010 | 35 | Вакуум
ПС "ПТО" 150/35/10 кВ | Вимикач | С-34 | Фази "ABC" | BB/ ТЕL-10 | 82620 | 2011 | 2011 | 10 | Вакуум
ПС "ПТО" 150/35/10 кВ | Вимикач | Т-11 | Фази "ABC" | ВРЗ-10 | 2929 | 2011 | 2011 | 10 | Вакуум
ПС "ПТО" 150/35/10 кВ | Вимикач | Т-12 | Фази "ABC" | ВРЗ-10 | 2368 | 2011 | 2011 | 10 | Вакуум
ПС "ПТО" 150/35/10 кВ | Вимикач | Т-13 | Фази "ABC" | ВРЗ-10 | 2926 | 2011 | 2011 | 10 | Вакуум
ПС "ПТО" 150/35/10 кВ | Вимикач | Т-14 | Фази "ABC" | ВРЗ-10 | 2928 | 2011 | 2011 | 10 | Вакуум
ПС "ПТО" 150/35/10 кВ | Вимикач | Т-31 | Фази "ABC" | ВР35НСМ | 93 | 2010 | 2010 | 35 | Вакуум
ПС "ПТО" 150/35/10 кВ | Вимикач | Т-32 | Фази "ABC" | ВР35НСМ | 95 | 2010 | 2010 | 35 | Вакуум
ПС "ПТО" 150/35/10 кВ | Вимикач | ТВП-1 | Фази "ABC" | BB/ ТЕL-10 | 83142 | 2011 | 2011 | 10 | Вакуум
ПС "ПТО" 150/35/10 кВ | Вимикач | ТВП-2 | Фази "ABC" | BB/ ТЕL-10 | 83134 | 2011 | 2011 | 10 | Вакуум
ПС "ПТО" 150/35/10 кВ | Вимикач | ТДК-3 | Фази "ABC" | BB/ ТЕL-10 | 83116 | 2011 | 2011 | 10 | Вакуум
ПС "ПТО" 150/35/10 кВ | Вимикач | ТДК-4 | Фази "ABC" | BB/ ТЕL-10 | 83121 | 2011 | 2011 | 10 | Вакуум
ПС "ПТО" 150/35/10 кВ | Трансформатор струму | ТС Л-74 | Фаза "A" | TG-170 | 15234/10 | 2010 | 2010 | 150 | Елегаз
ПС "ПТО" 150/35/10 кВ | Трансформатор струму | ТС Л-74Б | Фаза "A" | TG-170 | 15231/10 | 2010 | 2010 | 150 | Елегаз
ПС "ПТО" 150/35/10 кВ | Трансформатор струму | ТС РП | Фаза "A" | TG-170 | 15233/10 | 2010 | 2010 | 150 | Елегаз
ПС "ПТО" 150/35/10 кВ | Трансформатор струму | ТС С-1 | Фаза "A" | TG-170 | 15240/10 | 2010 | 2010 | 150 | Елегаз
ПС "ПТО" 150/35/10 кВ | Трансформатор струму | ТС Л-74 | Фаза "B" | TG-170 | 15235/10 | 2010 | 2010 | 150 | Елегаз
ПС "ПТО" 150/35/10 кВ | Трансформатор струму | ТС Л-74Б | Фаза "B" | TG-170 | 15230/10 | 2010 | 2010 | 150 | Елегаз
ПС "ПТО" 150/35/10 кВ | Трансформатор струму | ТС РП | Фаза "B" | TG-170 | 15237/10 | 2010 | 2010 | 150 | Елегаз
ПС "ПТО" 150/35/10 кВ | Трансформатор струму | ТС С-1 | Фаза "B" | TG-170 | 15239/10 | 2010 | 2010 | 150 | Елегаз
ПС "ПТО" 150/35/10 кВ | Трансформатор струму | ТС Л-74 | Фаза "C" | TG-170 | 15238/10 | 2010 | 2010 | 150 | Елегаз
ПС "ПТО" 150/35/10 кВ | Трансформатор струму | ТС Л-74Б | Фаза "C" | TG-170 | 15232/10 | 2010 | 2010 | 150 | Елегаз
ПС "ПТО" 150/35/10 кВ | Трансформатор струму | ТС РП | Фаза "C" | TG-170 | 15236/10 | 2010 | 2010 | 150 | Елегаз
ПС "ПТО" 150/35/10 кВ | Трансформатор струму | ТС С-1 | Фаза "C" | TG-170 | 15241/10 | 2010 | 2010 | 150 | Елегаз
ПС "ПТО" 150/35/10 кВ | Вимикач | Л-74 | Фази "ABC" | LTB-170 D1/B | 1HSB0534239 | 2005 | 2005 | 150 | Елегаз
ПС "ПТО" 150/35/10 кВ | Вимикач | Л-74Б | Фази "ABC" | LTB-170 D1/B | 1HSB0534242 | 2005 | 2005 | 150 | Елегаз
ПС "ПТО" 150/35/10 кВ | Вимикач | С-1 | Фази "ABC" | LTB-170 D1/B | 1HSB01020046 | 2010 | 2010 | 150 | Елегаз
ПС "ПТО" 150/35/10 кВ | Дугогасний реактор | ДК-13 | Нейтраль | РЗДПОМ-480 |  | 2011 | 2011 | 10 | Масло
ПС "ПТО" 150/35/10 кВ | Дугогасний реактор | ДК-14 | Нейтраль | РЗДПОМ-480 |  | 2011 | 2011 | 10 | Масло
ПС "ПТО" 150/35/10 кВ | Дугогасний реактор | ДК-31 | Нейтраль | РЗДПОМ-700 |  | 2011 | 2011 | 35 | Масло
ПС "ПТО" 150/35/10 кВ | Трансформатор напруги | ТН-1 | Фаза "A" | UTE-170 | 19013606/1 | 2017 | 2017 | 150 | Масло
ПС "ПТО" 150/35/10 кВ | Трансформатор напруги | ТН-2 | Фаза "A" | UTE-170 | 19013606/5 | 2017 | 2017 | 150 | Масло
ПС "ПТО" 150/35/10 кВ | Трансформатор напруги | ТН-1 | Фаза "B" | UTE-170 | 19013606/2 | 2017 | 2017 | 150 | Масло
ПС "ПТО" 150/35/10 кВ | Трансформатор напруги | ТН-2 | Фаза "B" | UTE-170 | 19013606/3 | 2017 | 2017 | 150 | Масло
ПС "ПТО" 150/35/10 кВ | Трансформатор напруги | ТН-1 | Фаза "C" | UTE-170 | 19013606/4 | 2017 | 2017 | 150 | Масло
ПС "ПТО" 150/35/10 кВ | Трансформатор напруги | ТН-2 | Фаза "C" | UTE-170 | 19013606/6 | 2017 | 2017 | 150 | Масло
ПС "ПТО" 150/35/10 кВ | Трансформатор власних потреб | ТВП-1 | Фази "ABC" | ТСЗН-100/10У3 | 114413 | 2011 | 2011 | 10 | Масло
ПС "ПТО" 150/35/10 кВ | Трансформатор власних потреб | ТВП-2 | Фази "ABC" | ТСЗ-100/10-У2 | 160932001 | 2016 | 2018 | 10 | Масло
ПС "ПТО" 150/35/10 кВ | Трансформатор дугогасного реактору | 3 ТДК | Фази "ABC" | ТМ-400/10 У1 | 436450 | 2010 | 2011 | 10 | Масло
ПС "ПТО" 150/35/10 кВ | Трансформатор дугогасного реактору | 4 ТДК | Фази "ABC" | ТМ-400/10 У1 | 436451 | 2010 | 2011 | 10 | Масло
ПС "ПТО" 150/35/10 кВ | Відокремлювач | ВД-1 | Фаза "A" | ОД-220/1000 |  | 1977 | 1979 | 150 | Полімер м`який
ПС "ПТО" 150/35/10 кВ | Відокремлювач | ВД-2 | Фаза "A" | ОД-220/1000 |  | 1976 | 1979 | 150 | Полімер м`який
ПС "ПТО" 150/35/10 кВ | Відокремлювач | ВД-1 | Фаза "B" | ОД-220/1000 |  | 1977 | 1979 | 150 | Полімер м`який
ПС "ПТО" 150/35/10 кВ | Відокремлювач | ВД-2 | Фаза "B" | ОД-220/1000 |  | 1976 | 1979 | 150 | Полімер м`який
ПС "ПТО" 150/35/10 кВ | Відокремлювач | ВД-1 | Фаза "C" | ОД-220/1000 |  | 1977 | 1979 | 150 | Полімер м`який
ПС "ПТО" 150/35/10 кВ | Відокремлювач | ВД-2 | Фаза "C" | ОД-220/1000 |  | 1976 | 1979 | 150 | Полімер м`який
ПС "ПТО" 150/35/10 кВ | Роз`єднувач | Л-605У-0 | Фази "ABC" | РНДЗ-2-35/1000 |  | 1976 | 1977 | 35 | Полімер м`який
ПС "ПТО" 150/35/10 кВ | Роз`єднувач | Л-605У-2 | Фази "ABC" | РНДЗ-1б-35/1000 |  | 1976 | 1977 | 35 | Полімер м`який
ПС "ПТО" 150/35/10 кВ | Роз`єднувач | Л-608-0 | Фази "ABC" | РНДЗ-2-35/1000 |  | 1976 | 1977 | 35 | Полімер м`який
ПС "ПТО" 150/35/10 кВ | Роз`єднувач | Л-608-1 | Фази "ABC" | РНДЗ-1б-35/1000 |  | 1976 | 1977 | 35 | Полімер м`який
ПС "ПТО" 150/35/10 кВ | Роз`єднувач | Л-610-0 | Фази "ABC" | РНДЗ-2-35У/1000 |  | 1976 | 1977 | 35 | Полімер м`який
ПС "ПТО" 150/35/10 кВ | Роз`єднувач | Л-610-1 | Фази "ABC" | РНДЗ-1б-35/1000 |  | 1976 | 1977 | 35 | Полімер м`який
ПС "ПТО" 150/35/10 кВ | Роз`єднувач | Л-615-0 | Фази "ABC" | РНДЗ-2-35/1000 |  | 1976 | 1977 | 35 | Полімер м`який
ПС "ПТО" 150/35/10 кВ | Роз`єднувач | Л-615-2 | Фази "ABC" | РНДЗ-1б-35/1000 |  | 1976 | 1977 | 35 | Полімер м`який
ПС "ПТО" 150/35/10 кВ | Роз`єднувач | Л-74-0 | Фази "ABC" | РНДЗ-2-150/1000 |  | 1976 | 1977 | 150 | Полімер м`який
ПС "ПТО" 150/35/10 кВ | Роз`єднувач | Л-74-1 | Фази "ABC" | РНДЗ-1б-150/1000 |  | 1976 | 1977 | 150 | Полімер м`який
ПС "ПТО" 150/35/10 кВ | Роз`єднувач | Л-74Б-0 | Фази "ABC" | РНДЗ-2-150/1000 |  | 1976 | 1977 | 150 | Полімер м`який
ПС "ПТО" 150/35/10 кВ | Роз`єднувач | Л-74Б-2 | Фази "ABC" | РНДЗ-1-150/1000 |  | 1976 | 1977 | 150 | Полімер м`який
ПС "ПТО" 150/35/10 кВ | Роз`єднувач | Л-74Б-Р | Фази "ABC" | РНДЗ-1-150/1000 |  | 1976 | 1977 | 150 | Полімер м`який
ПС "ПТО" 150/35/10 кВ | Роз`єднувач | Л-74-Р | Фази "ABC" | РНДЗ-1б-150/1000 |  | 1976 | 1977 | 150 | Полімер м`який
ПС "ПТО" 150/35/10 кВ | Роз`єднувач | С-1-1 | Фази "ABC" | РНДЗ-1-150/1000 |  | 1976 | 1977 | 150 | Полімер м`який
ПС "ПТО" 150/35/10 кВ | Роз`єднувач | С-1-2 | Фази "ABC" | РДЗП-1-150/1000 |  | 1976 | 1977 | 150 | Полімер м`який
ПС "ПТО" 150/35/10 кВ | Роз`єднувач | С-31-1 | Фази "ABC" | РНДЗ-1б-35/1000 |  | 1976 | 1977 | 35 | Полімер м`який
ПС "ПТО" 150/35/10 кВ | Роз`єднувач | С-31-2 | Фази "ABC" | РНДЗ-1б-35/1000 |  | 1976 | 1977 | 35 | Полімер м`який
ПС "ПТО" 150/35/10 кВ | Роз`єднувач | Т-1-1 | Фази "ABC" | РНДЗ-2-150/1000 |  | 1976 | 1977 | 150 | Полімер м`який
ПС "ПТО" 150/35/10 кВ | Роз`єднувач | Т-2-2 | Фази "ABC" | РНДЗ-2-150/1000 |  | 1976 | 1977 | 150 | Полімер м`який
ПС "ПТО" 150/35/10 кВ | Роз`єднувач | Т-31-0 | Фази "ABC" | РНДЗ-1б-35/1000 |  | 1976 | 1977 | 35 | Полімер м`який
ПС "ПТО" 150/35/10 кВ | Роз`єднувач | Т-31-1 | Фази "ABC" | РНДЗ-1б-35/1000 |  | 1976 | 1977 | 35 | Полімер м`який
ПС "ПТО" 150/35/10 кВ | Роз`єднувач | Т-32-0 | Фази "ABC" | РНДЗ-1б-35/1000 |  | 1976 | 1977 | 35 | Полімер м`який
ПС "ПТО" 150/35/10 кВ | Роз`єднувач | Т-32-2 | Фази "ABC" | РНДЗ-1б-35/1000 |  | 1976 | 1977 | 35 | Полімер м`який
ПС "ПТО" 150/35/10 кВ | Роз`єднувач | ТН-1-1 | Фази "ABC" | РДЗП-2-150/1000 |  | 2012 | 2012 | 150 | Полімер м`який
ПС "ПТО" 150/35/10 кВ | Роз`єднувач | ТН-2-2 | Фази "ABC" | РНДЗ-1б-150/1000 |  | 1976 | 1977 | 150 | Полімер м`який
ПС "ПТО" 150/35/10 кВ | Роз`єднувач | ТН-31-1 | Фази "ABC" | РНДЗ-2-35/1000 |  | 1976 | 1977 | 35 | Полімер м`який
ПС "ПТО" 150/35/10 кВ | Роз`єднувач | ТН-32-2 | Фази "ABC" | РНДЗ-2-35/1000 |  | 1976 | 1977 | 35 | Полімер м`який
ПС "ПТО" 150/35/10 кВ | Роз`єднувач | ТСН-3-2 | Фази "ABC" | РНДЗ-1б-35/1000 |  | 1976 | 1977 | 35 | Полімер м`який
ПС "ПТО" 150/35/10 кВ | Трансформатор напруги | ТН-11 (ком. 15) | Фаза "A" | IVS1F-1.1.1 | 001081 | 2017 | 2017 | 10 | Полімер твердий
ПС "ПТО" 150/35/10 кВ | Трансформатор напруги | ТН-12 (ком. 43) | Фаза "A" | ЗНОЛП-10 | 1002586 | 2011 | 2011 | 10 | Полімер твердий
ПС "ПТО" 150/35/10 кВ | Трансформатор напруги | ТН-13 (ком. 13) | Фаза "A" | ЗНОЛ-10 | 6583 | 1986 | 2017 | 10 | Полімер твердий
ПС "ПТО" 150/35/10 кВ | Трансформатор напруги | ТН-14 (ком. 30) | Фаза "A" | ЗНОЛП-10 | 1002529 | 2011 | 2011 | 10 | Полімер твердий
ПС "ПТО" 150/35/10 кВ | Трансформатор напруги | ТН-31 | Фаза "A" | GEF-36 | 30863346 | 2012 | 2013 | 35 | Полімер твердий
ПС "ПТО" 150/35/10 кВ | Трансформатор напруги | ТН-32 | Фаза "A" | GEF-36 | 30863345 | 2012 | 2013 | 35 | Полімер твердий
ПС "ПТО" 150/35/10 кВ | Трансформатор струму | ТС Л-1 | Фаза "A" | ТПЛ-10 |  | 1977 | 1979 | 10 | Полімер твердий
ПС "ПТО" 150/35/10 кВ | Трансформатор струму | ТС Л-103 | Фаза "A" | ТПЛ-10 |  | 1977 | 1979 | 10 | Полімер твердий
ПС "ПТО" 150/35/10 кВ | Трансформатор струму | ТС Л-119 | Фаза "A" | ТПОЛ-10 | 2439 | 1975 | 1979 | 10 | Полімер твердий
ПС "ПТО" 150/35/10 кВ | Трансформатор струму | ТС Л-125 | Фаза "A" | ТПЛУ-10 | 11923 | 2016 | 2017 | 10 | Полімер твердий
ПС "ПТО" 150/35/10 кВ | Трансформатор струму | ТС Л-17 | Фаза "A" | ТПЛ-10 |  | 1978 | 1979 | 10 | Полімер твердий
ПС "ПТО" 150/35/10 кВ | Трансформатор струму | ТС Л-233 | Фаза "A" | ТПОЛ-10 | 25406 | 1975 | 1979 | 10 | Полімер твердий
ПС "ПТО" 150/35/10 кВ | Трансформатор струму | ТС Л-249 | Фаза "A" | ТПЛУ-10 | 11986 | 2016 | 2016 | 10 | Полімер твердий
ПС "ПТО" 150/35/10 кВ | Трансформатор струму | ТС Л-253 | Фаза "A" | ТПОЛ-10 |  |  |  | 10 | Полімер твердий
ПС "ПТО" 150/35/10 кВ | Трансформатор струму | ТС Л-255 | Фаза "A" | ТПЛ-10 |  |  |  | 10 | Полімер твердий
ПС "ПТО" 150/35/10 кВ | Трансформатор струму | ТС Л-310 | Фаза "A" | ТПЛУ-10 | 11922 | 2016 | 2016 | 10 | Полімер твердий
ПС "ПТО" 150/35/10 кВ | Трансформатор струму | ТС Л--314 | Фаза "A" | ТПЛ-10 |  |  |  | 10 | Полімер твердий
ПС "ПТО" 150/35/10 кВ | Трансформатор струму | ТС Л-318 | Фаза "A" | ТПЛУ-10 | 11989 | 2016 | 2018 | 10 | Полімер твердий
ПС "ПТО" 150/35/10 кВ | Трансформатор струму | ТС Л-320 | Фаза "A" | ТПЛУ-10 | 15640 | 2017 | 2017 | 10 | Полімер твердий
ПС "ПТО" 150/35/10 кВ | Трансформатор струму | ТС Л-432 | Фаза "A" | ТПЛУ-10 | 834 | 2012 | 2015 | 10 | Полімер твердий
ПС "ПТО" 150/35/10 кВ | Трансформатор струму | ТС Л-436 | Фаза "A" | ТПЛМ-10 | 62314 | 1979 | 1979 | 10 | Полімер твердий
ПС "ПТО" 150/35/10 кВ | Трансформатор струму | ТС Л-442 | Фаза "A" | ТПЛУ-10 | 15637 | 2017 | 2017 | 10 | Полімер твердий
ПС "ПТО" 150/35/10 кВ | Трансформатор струму | ТС Л-446 | Фаза "A" | ТПЛУ-10 | 11979 | 2016 | 2016 | 10 | Полімер твердий
ПС "ПТО" 150/35/10 кВ | Трансформатор струму | ТС Л-45 | Фаза "A" | ТПЛ-10 |  |  |  | 10 | Полімер твердий
ПС "ПТО" 150/35/10 кВ | Трансформатор струму | ТС Л-450 | Фаза "A" | ТПЛ-10 |  |  |  | 10 | Полімер твердий
ПС "ПТО" 150/35/10 кВ | Трансформатор струму | ТС Л-452 | Фаза "A" | ТПОЛ-10 |  |  |  | 10 | Полімер твердий
ПС "ПТО" 150/35/10 кВ | Трансформатор струму | ТС Л-454 | Фаза "A" | ТПЛУ-10 | 6997 | 2011 | 2011 | 10 | Полімер твердий
ПС "ПТО" 150/35/10 кВ | Трансформатор струму | ТС Л-5 | Фаза "A" | ТЛО-10 | 14-21595 | 2014 | 2017 | 10 | Полімер твердий
ПС "ПТО" 150/35/10 кВ | Трансформатор струму | ТС Л-56 | Фаза "A" | ТПЛ-10 |  |  |  | 10 | Полімер твердий
ПС "ПТО" 150/35/10 кВ | Трансформатор струму | ТС Л-57 | Фаза "A" | ТПЛ-10 |  |  |  | 10 | Полімер твердий
ПС "ПТО" 150/35/10 кВ | Трансформатор струму | ТС Л-605У | Фаза "A" | GIF36 | 30644852 | 2010 | 2010 | 35 | Полімер твердий
ПС "ПТО" 150/35/10 кВ | Трансформатор струму | ТС Л-608 | Фаза "A" | GIF-36 | 30644857 | 2010 | 2010 | 35 | Полімер твердий
ПС "ПТО" 150/35/10 кВ | Трансформатор струму | ТС Л-610 | Фаза "A" | GIF-36 | 30644844 | 2010 | 2010 | 35 | Полімер твердий
ПС "ПТО" 150/35/10 кВ | Трансформатор струму | ТС Л-615 | Фаза "A" | GIF36 | 30644843 | 2010 | 2010 | 35 | Полімер твердий
ПС "ПТО" 150/35/10 кВ | Трансформатор струму | ТС Л-7 | Фаза "A" | ТПЛ-10 |  | 1978 | 1979 | 10 | Полімер твердий
ПС "ПТО" 150/35/10 кВ | Трансформатор струму | ТС С-12 | Фаза "A" | ТПОЛ-10 |  | 1977 | 1979 | 10 | Полімер твердий
ПС "ПТО" 150/35/10 кВ | Трансформатор струму | ТС С-31 | Фаза "A" | GIF-36 | 30644853 | 2010 | 2010 | 35 | Полімер твердий
ПС "ПТО" 150/35/10 кВ | Трансформатор струму | ТС С-34 | Фаза "A" | ТПОЛ-10 |  | 1977 | 1979 | 10 | Полімер твердий
ПС "ПТО" 150/35/10 кВ | Трансформатор струму | ТС Т-11 | Фаза "A" | ТПОЛ-10 |  | 1977 | 1979 | 10 | Полімер твердий
ПС "ПТО" 150/35/10 кВ | Трансформатор струму | ТС Т-12 | Фаза "A" | ТПОЛ-10 |  | 1977 | 1979 | 10 | Полімер твердий
ПС "ПТО" 150/35/10 кВ | Трансформатор струму | ТС Т-13 | Фаза "A" | ТПОЛ-10 |  | 1977 | 1979 | 10 | Полімер твердий
ПС "ПТО" 150/35/10 кВ | Трансформатор струму | ТС Т-14 | Фаза "A" | ТПОЛ-10 |  | 1977 | 1979 | 10 | Полімер твердий
ПС "ПТО" 150/35/10 кВ | Трансформатор струму | ТС Т-31 | Фаза "A" | GIF-36 | 30644848 | 2010 | 2010 | 35 | Полімер твердий
ПС "ПТО" 150/35/10 кВ | Трансформатор струму | ТС Т-32 | Фаза "A" | GIF-36 | 30644856 | 2010 | 2010 | 35 | Полімер твердий
ПС "ПТО" 150/35/10 кВ | Трансформатор струму | ТС ТВП-1 | Фаза "A" | ТПЛ-10 |  | 2011 | 2011 | 10 | Полімер твердий
ПС "ПТО" 150/35/10 кВ | Трансформатор струму | ТС ТВП-2 | Фаза "A" | ТПЛУ-10 | 7163 | 2011 | 2019 | 10 | Полімер твердий
ПС "ПТО" 150/35/10 кВ | Трансформатор струму | ТС ТДК-3 | Фаза "A" | ТПЛ-10 |  |  |  | 10 | Полімер твердий
ПС "ПТО" 150/35/10 кВ | Трансформатор струму | ТС ТДК-4 | Фаза "A" | ТПЛ-10 |  |  |  | 10 | Полімер твердий
ПС "ПТО" 150/35/10 кВ | Трансформатор напруги | ТН-11 (ком. 15) | Фаза "B" | IVS1F-1.1.1 | 001080 | 2017 | 2017 | 10 | Полімер твердий
ПС "ПТО" 150/35/10 кВ | Трансформатор напруги | ТН-12 (ком. 43) | Фаза "B" | ЗНОЛП-10 | 1002584 | 2011 | 2011 | 10 | Полімер твердий
ПС "ПТО" 150/35/10 кВ | Трансформатор напруги | ТН-13 (ком. 13) | Фаза "B" | ЗНОЛ-10 | 27 | 1994 | 2017 | 10 | Полімер твердий
ПС "ПТО" 150/35/10 кВ | Трансформатор напруги | ТН-14 (ком. 30) | Фаза "B" | ЗНОЛП-10 | 1002532 | 2011 | 2011 | 10 | Полімер твердий
ПС "ПТО" 150/35/10 кВ | Трансформатор напруги | ТН-31 | Фаза "B" | GEF-36 | 30863347 | 2012 | 2013 | 35 | Полімер твердий
ПС "ПТО" 150/35/10 кВ | Трансформатор напруги | ТН-32 | Фаза "B" | GEF-36 | 30863351 | 2012 | 2013 | 35 | Полімер твердий
ПС "ПТО" 150/35/10 кВ | Трансформатор струму | ТС Т-11 | Фаза "B" | ТЛП-10 | 21247 | 2013 | 2013 | 10 | Полімер твердий
ПС "ПТО" 150/35/10 кВ | Трансформатор струму | ТС Т-12 | Фаза "B" | ТПОЛ-10 |  | 1977 | 1979 | 10 | Полімер твердий
ПС "ПТО" 150/35/10 кВ | Трансформатор струму | ТС Т-13 | Фаза "B" | ТПОЛ-10 |  | 1977 | 1979 | 10 | Полімер твердий
ПС "ПТО" 150/35/10 кВ | Трансформатор струму | ТС Т-14 | Фаза "B" | ТПОЛ-10 |  | 1977 | 1979 | 10 | Полімер твердий
ПС "ПТО" 150/35/10 кВ | Трансформатор струму | ТС Т-31 | Фаза "B" | GIF-36 | 30644849 | 2010 | 2010 | 35 | Полімер твердий
ПС "ПТО" 150/35/10 кВ | Трансформатор струму | ТС Т-32 | Фаза "B" | GIF36 | 30644855 | 2010 | 2010 | 35 | Полімер твердий
ПС "ПТО" 150/35/10 кВ | Трансформатор напруги | ТН-11 (ком. 15) | Фаза "C" | IVS1F-1.1.1 | 001079 | 2017 | 2017 | 10 | Полімер твердий
ПС "ПТО" 150/35/10 кВ | Трансформатор напруги | ТН-12 (ком. 43) | Фаза "C" | ЗНОЛП-10 | 1002590 | 2011 | 2011 | 10 | Полімер твердий
ПС "ПТО" 150/35/10 кВ | Трансформатор напруги | ТН-13 (ком. 13) | Фаза "C" | ЗНОЛ-10 | 19 | 1994 | 2017 | 10 | Полімер твердий
ПС "ПТО" 150/35/10 кВ | Трансформатор напруги | ТН-14 (ком. 30) | Фаза "C" | ЗНОЛП-10 | 1002536 | 2011 | 2011 | 10 | Полімер твердий
ПС "ПТО" 150/35/10 кВ | Трансформатор напруги | ТН-31 | Фаза "C" | GEF-36 | 30863348 | 2012 | 2013 | 35 | Полімер твердий
ПС "ПТО" 150/35/10 кВ | Трансформатор напруги | ТН-32 | Фаза "C" | GEF-36 | 30863352 | 2012 | 2013 | 35 | Полімер твердий
ПС "ПТО" 150/35/10 кВ | Трансформатор струму | ТС Л-1 | Фаза "C" | ТПЛ-10 |  | 1977 | 1979 | 10 | Полімер твердий
ПС "ПТО" 150/35/10 кВ | Трансформатор струму | ТС Л-103 | Фаза "C" | ТПЛ-10 |  | 1977 | 1979 | 10 | Полімер твердий
ПС "ПТО" 150/35/10 кВ | Трансформатор струму | ТС Л-119 | Фаза "C" | ТПОЛ-10 | 14745 | 1975 | 1979 | 10 | Полімер твердий
ПС "ПТО" 150/35/10 кВ | Трансформатор струму | ТС Л-125 | Фаза "C" | ТПЛУ-10 | 11951 | 2016 | 2017 | 10 | Полімер твердий
ПС "ПТО" 150/35/10 кВ | Трансформатор струму | ТС Л-17 | Фаза "C" | ТПЛ-10 |  | 1978 | 1979 | 10 | Полімер твердий
ПС "ПТО" 150/35/10 кВ | Трансформатор струму | ТС Л-233 | Фаза "C" | ТПОЛ-10 | 14177 | 1975 | 1979 | 10 | Полімер твердий
ПС "ПТО" 150/35/10 кВ | Трансформатор струму | ТС Л-249 | Фаза "C" | ТПЛУ-10 | 11987 | 2016 | 2016 | 10 | Полімер твердий
ПС "ПТО" 150/35/10 кВ | Трансформатор струму | ТС Л-253 | Фаза "C" | ТПОЛ-10 |  |  |  | 10 | Полімер твердий
ПС "ПТО" 150/35/10 кВ | Трансформатор струму | ТС Л-255 | Фаза "C" | ТПЛ-10 |  |  |  | 10 | Полімер твердий
ПС "ПТО" 150/35/10 кВ | Трансформатор струму | ТС Л-310 | Фаза "C" | ТПЛУ-10 | 11915 | 2016 | 2016 | 10 | Полімер твердий
ПС "ПТО" 150/35/10 кВ | Трансформатор струму | ТС Л-314 | Фаза "C" | ТПЛ-10 |  |  |  | 10 | Полімер твердий
ПС "ПТО" 150/35/10 кВ | Трансформатор струму | ТС Л-318 | Фаза "C" | ТПЛУ-10 | 11894 | 2016 | 2018 | 10 | Полімер твердий
ПС "ПТО" 150/35/10 кВ | Трансформатор струму | ТС Л-320 | Фаза "C" | ТПЛУ-10 | 15638 | 2017 | 2017 | 10 | Полімер твердий
ПС "ПТО" 150/35/10 кВ | Трансформатор струму | ТС Л-432 | Фаза "C" | ТПЛУ-10 | 2718 | 2013 | 2015 | 10 | Полімер твердий
ПС "ПТО" 150/35/10 кВ | Трансформатор струму | ТС Л-436 | Фаза "C" | ТПЛМ-10 | 51029 | 1975 | 1979 | 10 | Полімер твердий
ПС "ПТО" 150/35/10 кВ | Трансформатор струму | ТС Л-442 | Фаза "C" | ТПЛУ-10 | 15639 | 2017 | 2017 | 10 | Полімер твердий
ПС "ПТО" 150/35/10 кВ | Трансформатор струму | ТС Л-446 | Фаза "C" | ТПЛУ-10 | 11949 | 2016 | 2016 | 10 | Полімер твердий
ПС "ПТО" 150/35/10 кВ | Трансформатор струму | ТС Л-45 | Фаза "C" | ТПЛ-10 |  |  |  | 10 | Полімер твердий
ПС "ПТО" 150/35/10 кВ | Трансформатор струму | ТС Л-450 | Фаза "C" | ТПЛ-10 |  |  |  | 10 | Полімер твердий
ПС "ПТО" 150/35/10 кВ | Трансформатор струму | ТС Л-452 | Фаза "C" | ТПОЛ-10 |  |  |  | 10 | Полімер твердий
ПС "ПТО" 150/35/10 кВ | Трансформатор струму | ТС Л-454 | Фаза "C" | ТПЛУ-10 | 7275 | 2011 | 2011 | 10 | Полімер твердий
ПС "ПТО" 150/35/10 кВ | Трансформатор струму | ТС Л-5 | Фаза "C" | ТЛО-10 | 14-21592 | 2014 | 2017 | 10 | Полімер твердий
ПС "ПТО" 150/35/10 кВ | Трансформатор струму | ТС Л-56 | Фаза "C" | ТПЛ-10 |  |  |  | 10 | Полімер твердий
ПС "ПТО" 150/35/10 кВ | Трансформатор струму | ТС Л-57 | Фаза "C" | ТПЛ-10 |  |  |  | 10 | Полімер твердий
ПС "ПТО" 150/35/10 кВ | Трансформатор струму | ТС Л-605У | Фаза "C" | GIF-36 | 30644858 | 2010 | 2010 | 35 | Полімер твердий
ПС "ПТО" 150/35/10 кВ | Трансформатор струму | ТС Л-608 | Фаза "C" | GIF-36 | 30644854 | 2010 | 2010 | 35 | Полімер твердий
ПС "ПТО" 150/35/10 кВ | Трансформатор струму | ТС Л-610 | Фаза "C" | GIF-36 | 30644845 | 2010 | 2010 | 35 | Полімер твердий
ПС "ПТО" 150/35/10 кВ | Трансформатор струму | ТС Л-615 | Фаза "C" | GIF36 | 30644842 | 2010 | 2010 | 35 | Полімер твердий
ПС "ПТО" 150/35/10 кВ | Трансформатор струму | ТС Л-7 | Фаза "C" | ТПЛ-10 |  | 1978 | 1979 | 10 | Полімер твердий
ПС "ПТО" 150/35/10 кВ | Трансформатор струму | ТС С-12 | Фаза "C" | ТПОЛ-10 |  | 1977 | 1979 | 10 | Полімер твердий
ПС "ПТО" 150/35/10 кВ | Трансформатор струму | ТС С-31 | Фаза "C" | GIF-36 | 30644851 | 2010 | 2010 | 35 | Полімер твердий
ПС "ПТО" 150/35/10 кВ | Трансформатор струму | ТС С-34 | Фаза "C" | ТПОЛ-10 |  | 1977 | 1979 | 10 | Полімер твердий
ПС "ПТО" 150/35/10 кВ | Трансформатор струму | ТС Т-11 | Фаза "C" | ТПОЛ-10 |  | 1977 | 1979 | 10 | Полімер твердий
ПС "ПТО" 150/35/10 кВ | Трансформатор струму | ТС Т--12 | Фаза "C" | ТПОЛ-10 |  | 1977 | 1979 | 10 | Полімер твердий
ПС "ПТО" 150/35/10 кВ | Трансформатор струму | ТС Т-13 | Фаза "C" | ТПОЛ-10 |  | 1977 | 1979 | 10 | Полімер твердий
ПС "ПТО" 150/35/10 кВ | Трансформатор струму | ТС Т-14 | Фаза "C" | ТПОЛ-10 |  | 1977 | 1979 | 10 | Полімер твердий
ПС "ПТО" 150/35/10 кВ | Трансформатор струму | ТС Т-31 | Фаза "C" | GIF-36 | 30644850 | 2010 | 2010 | 35 | Полімер твердий
ПС "ПТО" 150/35/10 кВ | Трансформатор струму | ТС Т-32 | Фаза "C" | GIF36 | 30644847 | 2010 | 2010 | 35 | Полімер твердий
ПС "ПТО" 150/35/10 кВ | Трансформатор струму | ТС ТВП-1 | Фаза "C" | ТПЛ-10 |  | 2011 | 2011 | 10 | Полімер твердий
ПС "ПТО" 150/35/10 кВ | Трансформатор струму | ТС ТВП-2 | Фаза "C" | ТПЛУ-10 | 7247 | 2011 | 2019 | 10 | Полімер твердий
ПС "ПТО" 150/35/10 кВ | Трансформатор струму | ТС ТДК-3 | Фаза "C" | ТПЛ-10 |  |  |  | 10 | Полімер твердий
ПС "ПТО" 150/35/10 кВ | Трансформатор струму | ТС ТДК-4 | Фаза "C" | ТПЛ-10 |  |  |  | 10 | Полімер твердий
ПС "ПТО" 150/35/10 кВ | Трансформатор напруги | 2НОЛ-11 (ком. 13) | Фази "AB" | НОЛ-10 | 97 | 2010 | 2011 | 10 | Полімер твердий
ПС "ПТО" 150/35/10 кВ | Трансформатор напруги | 2НОЛ-12 (ком. 41) | Фази "AB" | НОЛ-10 | 838 | 2011 | 2011 | 10 | Полімер твердий
ПС "ПТО" 150/35/10 кВ | Трансформатор напруги | ТН-11У (ком. 27) | Фази "AB" | НОЛ-10 | 836 | 2011 | 2011 | 10 | Полімер твердий
ПС "ПТО" 150/35/10 кВ | Трансформатор напруги | ТН-12У (ком. 51) | Фази "AB" | НОЛ-10 | 472 | 2011 | 2011 | 10 | Полімер твердий
ПС "ПТО" 150/35/10 кВ | Трансформатор напруги | ТН-13У (ком. 24) | Фази "AB" | НОЛ-10 | 820 | 2011 | 2011 | 10 | Полімер твердий
ПС "ПТО" 150/35/10 кВ | Трансформатор напруги | ТН-14У (ком. 48) | Фази "AB" | НОЛ-10 | 835 | 2011 | 2011 | 10 | Полімер твердий
ПС "ПТО" 150/35/10 кВ | Трансформатор напруги | 2НОЛ-11 (ком. 13) | Фази "BC" | НОЛ-10 | 471 | 2011 | 2011 | 10 | Полімер твердий
ПС "ПТО" 150/35/10 кВ | Трансформатор напруги | 2НОЛ-12 (ком. 41) | Фази "BC" | НОЛ-10 | 837 | 2011 | 2011 | 10 | Полімер твердий
ПС "ПТО" 150/35/10 кВ | Трансформатор напруги | ТН-11У (ком. 27) | Фази "BC" | НОЛ-10 | 827 | 2011 | 2011 | 10 | Полімер твердий
ПС "ПТО" 150/35/10 кВ | Трансформатор напруги | ТН-12У (ком. 51) | Фази "BC" | НОЛ-10 | 474 | 2011 | 2011 | 10 | Полімер твердий
ПС "ПТО" 150/35/10 кВ | Трансформатор напруги | ТН-13У (ком. 24) | Фази "BC" | НОЛ--10 | 839 | 2011 | 2011 | 10 | Полімер твердий
ПС "ПТО" 150/35/10 кВ | Трансформатор напруги | ТН-14У (ком. 48) | Фази "BC" | НОЛ-10 | 833 | 2011 | 2011 | 10 | Полімер твердий

## data
Об`єкт | Вид обладнання | Disp | place | Тип | Зав. № | Рік випуску | Рік вводу | class_napr | тип ізоляціїї
ПС "Березівка" 150/35/10 кВ | Вимикач | Л-171 | Фази "ABC" | ВМПЄ-10 | 51202 | 1974 | 1975 | 10
ПС "Березівка" 150/35/10 кВ | Вимикач | Л-172 | Фази "ABC" | ВМПЄ-10 | 61588 | 1974 | 1975 | 10
ПС "Березівка" 150/35/10 кВ | Вимикач | Л-173 | Фази "ABC" | ВМПЄ-10 |  | 1974 | 1975 | 10
ПС "Березівка" 150/35/10 кВ | Вимикач | Л-18 | Фази "ABC" | ВМПЄ-10 | 61602 | 1974 | 1975 | 10
ПС "Березівка" 150/35/10 кВ | Вимикач | Л-19 | Фази "ABC" | ВМПЄ-10 | 51204 | 1974 | 1975 | 10
ПС "Березівка" 150/35/10 кВ | Вимикач | Л-20 | Фази "ABC" | ВМПЄ-10 | 61554 | 1974 | 1975 | 10
ПС "Березівка" 150/35/10 кВ | Вимикач | Л-23 | Фази "ABC" | ВМПЄ-10 |  | 1974 | 1975 | 10
ПС "Березівка" 150/35/10 кВ | Вимикач | Л-24 | Фази "ABC" | ВМПЄ-10 | 61554 | 1974 | 1975 | 10
ПС "Березівка" 150/35/10 кВ | Вимикач | Л-26 | Фази "ABC" | ВМПЄ-10 | 61579 | 1974 | 1975 | 10
ПС "Березівка" 150/35/10 кВ | Вимикач | Л-3 | Фази "ABC" | ВМПЄ-10 | 51183 | 1974 | 1975 | 10
ПС "Березівка" 150/35/10 кВ | Вимикач | Л-31К | Фази "ABC" | LTB-170 D1/B | 1HSB0815132 | 2008 | 2008 | 150
ПС "Березівка" 150/35/10 кВ | Вимикач | Л-38К | Фази "ABC" | LTB-170 D1/B | 1HSB0815131 | 2008 | 2008 | 150
ПС "Березівка" 150/35/10 кВ | Вимикач | Л-4 | Фази "ABC" | ВМПЄ-10 | 61573 | 1974 | 1975 | 10
ПС "Березівка" 150/35/10 кВ | Вимикач | Л-412 | Фази "ABC" | ВМК-35Є-1/1 | 2579 | 1979 | 1979 | 35
ПС "Березівка" 150/35/10 кВ | Вимикач | Л-413 | Фази "ABC" | ВМК-35Є-1/1 | 2574 | 1975 | 1977 | 35
ПС "Березівка" 150/35/10 кВ | Вимикач | Л-414 | Фази "ABC" | ВМК-35Є-1/1 | 2581 | 1975 | 1977 | 35
ПС "Березівка" 150/35/10 кВ | Вимикач | Л-416 | Фази "ABC" | ВМК-35Є-1/1 | 3953 | 1979 | 1979 | 35
ПС "Березівка" 150/35/10 кВ | Вимикач | Л-417 | Фази "ABC" | ВМК-35Є-1/1 | 3545 | 1979 | 1979 | 35
ПС "Березівка" 150/35/10 кВ | Вимикач | Л-5 | Фази "ABC" | ВМПЄ-10 | 61182 | 1974 | 1975 | 10
ПС "Березівка" 150/35/10 кВ | Вимикач | Л-6 | Фази "ABC" | ВМПЄ-10 | 61574 | 1974 | 1975 | 10
ПС "Березівка" 150/35/10 кВ | Вимикач | М-31 | Фази "ABC" | ВМК-35Є-1/1 | 2637 | 1975 | 1977 | 35
ПС "Березівка" 150/35/10 кВ | Вимикач | С-1 | Фази "ABC" | LTB-170 D1/B | 1HSB0815129 | 2008 | 2008 | 150
ПС "Березівка" 150/35/10 кВ | Вимикач | С-12 | Фази "ABC" | ВМПЄ-10 | 51199 | 1974 | 1975 | 10
ПС "Березівка" 150/35/10 кВ | Вимикач | Т-11 | Фази "ABC" | ВМПЄ-10 | 23979 | 1974 | 1975 | 10
ПС "Березівка" 150/35/10 кВ | Вимикач | Т-12 | Фази "ABC" | ВМПЄ-10 | 23794 | 1974 | 1975 | 10
ПС "Березівка" 150/35/10 кВ | Вимикач | Т-31 | Фази "ABC" | ВМК-35Є-1/1 | 2655 | 1975 | 1977 | 35
ПС "Березівка" 150/35/10 кВ | Вимикач | Т-32 | Фази "ABC" | ВМК-35Є-1/1 | 2636 | 1975 | 1977 | 35
ПС "Березівка" 150/35/10 кВ | Вимикач | ТВП-2 | Фази "ABC" | ВМПЄ-10 | 61529 | 1974 | 1975 | 10
ПС "Березівка" 150/35/10 кВ | Вимикач | Ш-31 | Фази "ABC" | ВМК-35Є-1/1 | 3952 | 1979 | 1979 | 35
ПС "Березівка" 150/35/10 кВ | Відокремлювач | ВД-1 | Фаза "A" | ОД-154/600 |  | 1976 | 1977 | 150
ПС "Березівка" 150/35/10 кВ | Відокремлювач | ВД-2 | Фаза "A" | ОД-154/600 |  | 1976 | 1977 | 150
ПС "Березівка" 150/35/10 кВ | Відокремлювач | ВД-1 | Фаза "B" | ОД-154/600 |  | 1976 | 1977 | 150
ПС "Березівка" 150/35/10 кВ | Відокремлювач | ВД-2 | Фаза "B" | ОД-154/600 |  | 1976 | 1977 | 150
ПС "Березівка" 150/35/10 кВ | Відокремлювач | ВД-1 | Фаза "C" | ОД-154/600 |  | 1976 | 1977 | 150
ПС "Березівка" 150/35/10 кВ | Відокремлювач | ВД-2 | Фаза "C" | ОД-154/600 |  | 1976 | 1977 | 150
ПС "Березівка" 150/35/10 кВ | Роз`єднувач | Л-31К-0 | Фази "ABC" | РНДЗ-2-150/1000 |  | 1976 | 1977 | 150
ПС "Березівка" 150/35/10 кВ | Роз`єднувач | Л-31К-2 | Фази "ABC" | РНДЗ-1б-150/1000 |  | 1976 | 1977 | 150
ПС "Березівка" 150/35/10 кВ | Роз`єднувач | Л-31К-Р | Фази "ABC" | РНДЗ-1-150/1000 |  | 1976 | 1977 | 150
ПС "Березівка" 150/35/10 кВ | Роз`єднувач | Л-38К-0 | Фази "ABC" | РНДЗ-2-150/1000 |  | 1976 | 1977 | 150
ПС "Березівка" 150/35/10 кВ | Роз`єднувач | Л-38К-1 | Фази "ABC" | РНДЗ-1б-150/1000 |  | 1976 | 1977 | 150
ПС "Березівка" 150/35/10 кВ | Роз`єднувач | Л-38К-Р | Фази "ABC" | РНДЗ-1-150/1000 |  | 1976 | 1977 | 150
ПС "Березівка" 150/35/10 кВ | Роз`єднувач | Л-412-0 | Фази "ABC" | РНДЗ-2-35У/1000 |  | 1976 | 1977 | 35
ПС "Березівка" 150/35/10 кВ | Роз`єднувач | Л-412-2 | Фази "ABC" | РНДЗ-1а-35У/1000 |  | 1976 | 1977 | 35
ПС "Березівка" 150/35/10 кВ | Роз`єднувач | Л-412-3 | Фази "ABC" | РНДЗ-1а-35У/1000 |  | 1976 | 1977 | 35
ПС "Березівка" 150/35/10 кВ | Роз`єднувач | Л-413-0 | Фази "ABC" | РНДЗ-2-35У/1000 |  | 1976 | 1977 | 35
ПС "Березівка" 150/35/10 кВ | Роз`єднувач | Л-413-1 | Фази "ABC" | РНДЗ-1а-35У/1000 |  | 1976 | 1977 | 35
ПС "Березівка" 150/35/10 кВ | Роз`єднувач | Л-413-3 | Фази "ABC" | РНДЗ-1а-35У/1000 |  | 1976 | 1977 | 35
ПС "Березівка" 150/35/10 кВ | Роз`єднувач | Л-414-0 | Фази "ABC" | РНДЗ-2-35У/1000 |  | 1976 | 1977 | 35
ПС "Березівка" 150/35/10 кВ | Роз`єднувач | Л-414-2 | Фази "ABC" | РНДЗ-1а-35У/1000 |  | 1976 | 1977 | 35
ПС "Березівка" 150/35/10 кВ | Роз`єднувач | Л-414-3 | Фази "ABC" | РНДЗ-1а-35У/1000 |  | 1976 | 1977 | 35
ПС "Березівка" 150/35/10 кВ | Роз`єднувач | Л-416-0 | Фази "ABC" | РНДЗ-2-35У/1000 |  | 1976 | 1977 | 35
ПС "Березівка" 150/35/10 кВ | Роз`єднувач | Л-416-1 | Фази "ABC" | РНДЗ-1а-35У/1000 |  | 1976 | 1977 | 35
ПС "Березівка" 150/35/10 кВ | Роз`єднувач | Л-416-3 | Фази "ABC" | РНДЗ-1а-35У/1000 |  | 1976 | 1977 | 35
ПС "Березівка" 150/35/10 кВ | Роз`єднувач | Л-417-0 | Фази "ABC" | РНДЗ-2-35У/1000 |  | 1976 | 1977 | 35
ПС "Березівка" 150/35/10 кВ | Роз`єднувач | Л-417-2 | Фази "ABC" | РНДЗ-1а-35У/1000 |  | 1976 | 1977 | 35
ПС "Березівка" 150/35/10 кВ | Роз`єднувач | Л-417-3 | Фази "ABC" | РНДЗ-1а-35У/1000 |  | 1976 | 1977 | 35
ПС "Березівка" 150/35/10 кВ | Роз`єднувач | М-31-1 | Фази "ABC" | РНДЗ-1а-35У/1000 |  | 1976 | 1977 | 35
ПС "Березівка" 150/35/10 кВ | Роз`єднувач | М-31-2 | Фази "ABC" | РНДЗ-1а-35У/1000 |  | 1976 | 1977 | 35
ПС "Березівка" 150/35/10 кВ | Роз`єднувач | С-1-1 | Фази "ABC" | РНДЗ-1-150/1000 |  | 1976 | 1977 | 150
ПС "Березівка" 150/35/10 кВ | Роз`єднувач | С-1-2 | Фази "ABC" | РНДЗ-1-150/1000 |  | 1976 | 1977 | 150
ПС "Березівка" 150/35/10 кВ | Роз`єднувач | Т-1-1 | Фази "ABC" | РНДЗ-2-150/1000 |  | 1976 | 1977 | 150
ПС "Березівка" 150/35/10 кВ | Роз`єднувач | Т-2-2 | Фази "ABC" | РНДЗ-2-150/1000 |  | 1976 | 1977 | 150
ПС "Березівка" 150/35/10 кВ | Роз`єднувач | Т-31-0 | Фази "ABC" | РНДЗ-2-35У/1000 |  | 1976 | 1977 | 35
ПС "Березівка" 150/35/10 кВ | Роз`єднувач | Т-31-1 | Фази "ABC" | РНДЗ-1а-35У/1000 |  | 1976 | 1977 | 35
ПС "Березівка" 150/35/10 кВ | Роз`єднувач | Т-31-3 | Фази "ABC" | РНДЗ-1а-35У/1000 |  | 1976 | 1977 | 35
ПС "Березівка" 150/35/10 кВ | Роз`єднувач | Т-32-0 | Фази "ABC" | РНДЗ-2-35У/1000 |  | 1976 | 1977 | 35
ПС "Березівка" 150/35/10 кВ | Роз`єднувач | Т-32-2 | Фази "ABC" | РНДЗ-1а-35У/1000 |  | 1976 | 1977 | 35
ПС "Березівка" 150/35/10 кВ | Роз`єднувач | Т-32-3 | Фази "ABC" | РНДЗ-1а-35У/1000 |  | 1976 | 1977 | 35
ПС "Березівка" 150/35/10 кВ | Роз`єднувач | ТН-31-1 | Фази "ABC" | РНДЗ-2-35У/1000 |  | 1976 | 1977 | 35
ПС "Березівка" 150/35/10 кВ | Роз`єднувач | ТН-32-2 | Фази "ABC" | РНДЗ-2-35У/1000 |  | 1976 | 1977 | 35
ПС "Березівка" 150/35/10 кВ | Роз`єднувач | Ш-31-1 | Фази "ABC" | РНДЗ-1а-35У/1000 |  | 1976 | 1977 | 35
ПС "Березівка" 150/35/10 кВ | Роз`єднувач | Ш-31-2 | Фази "ABC" | РНДЗ-1а-35У/1000 |  | 1976 | 1977 | 35
ПС "Березівка" 150/35/10 кВ | Роз`єднувач | Ш-31-3 | Фази "ABC" | РНДЗ-2-35У/1000 |  | 1976 | 1977 | 35
ПС "Березівка" 150/35/10 кВ | Трансформатор власних потреб | 1ТВП | Фази "ABC" | TTU-400-10/0,4 | 102601 | 1981 | 2016 | 10
ПС "Березівка" 150/35/10 кВ | Трансформатор власних потреб | 2ТВП | Фази "ABC" | ТМ-250/10-66 | 607434 | 1976 | 1977 | 10
ПС "Березівка" 150/35/10 кВ | Трансформатор напруги | ТН-1 | Фаза "A" | UTE-170 | 17006533/4 | 2017 | 2017 | 150
ПС "Березівка" 150/35/10 кВ | Трансформатор напруги | ТН-101 | Фаза "A" | GSZS12 | 30963050 | 2014 | 2020 | 10
ПС "Березівка" 150/35/10 кВ | Трансформатор напруги | ТН-102 | Фаза "A" | GSZS12 | 30963052 | 2014 | 2020 | 10
ПС "Березівка" 150/35/10 кВ | Трансформатор напруги | ТН-2 | Фаза "A" | UTE-170 | 17006533/1 | 2017 | 2017 | 150
ПС "Березівка" 150/35/10 кВ | Трансформатор напруги | ТН-31 | Фаза "A" | ЗНОМ-35-65-У1 | 1382153 | 1990 | 2004 | 35
ПС "Березівка" 150/35/10 кВ | Трансформатор напруги | ТН-32 | Фаза "A" | ЗНОМ-35-65-У1 | 1089436 | 1977 | 1977 | 35
ПС "Березівка" 150/35/10 кВ | Трансформатор напруги | ТН-1 | Фаза "B" | UTE-170 | 17006533/5 | 2017 | 2017 | 150
ПС "Березівка" 150/35/10 кВ | Трансформатор напруги | ТН-2 | Фаза "B" | UTE-170 | 17006533/2 | 2017 | 2017 | 150
ПС "Березівка" 150/35/10 кВ | Трансформатор напруги | ТН-31 | Фаза "B" | ЗНОМ-35-65-У1 | 1112066 | 1978 | 2013 | 35
ПС "Березівка" 150/35/10 кВ | Трансформатор напруги | ТН-32 | Фаза "B" | ЗНОМ-35-65-У1 | 1089424 | 1977 | 1977 | 35
ПС "Березівка" 150/35/10 кВ | Трансформатор напруги | ТН-1 | Фаза "C" | UTE-170 | 17006533/6 | 2017 | 2017 | 150
ПС "Березівка" 150/35/10 кВ | Трансформатор напруги | ТН-101 | Фаза "C" | GSZS12 | 30963051 | 2014 | 2020 | 10
ПС "Березівка" 150/35/10 кВ | Трансформатор напруги | ТН-102 | Фаза "C" | GSZS12 | 30963053 | 2014 | 2020 | 10
ПС "Березівка" 150/35/10 кВ | Трансформатор напруги | ТН-2 | Фаза "C" | UTE-170 | 17006533/3 | 2017 | 2017 | 150
ПС "Березівка" 150/35/10 кВ | Трансформатор напруги | ТН-31 | Фаза "C" | ЗНОМ-35-65-У1 | 1260475 | 1984 | 2004 | 35
ПС "Березівка" 150/35/10 кВ | Трансформатор напруги | ТН-32 | Фаза "C" | ЗНОМ-35-65-У1 | 1089127 | 1977 | 1977 | 35
ПС "Березівка" 150/35/10 кВ | Трансформатор напруги | ТН-11 | Фази "ABC" | НАМИ-10 | 4927 | 1988 | 1999 | 10
ПС "Березівка" 150/35/10 кВ | Трансформатор напруги | ТН-12 | Фази "ABC" | НАМИ-10 | 739 | 1990 | 1990 | 10
ПС "Березівка" 150/35/10 кВ | Трансформатор струму | ТС Л-171 | Фаза "A" | ТВЛМ-10-0,5Р | 67707 | 1974 | 1975 | 10
ПС "Березівка" 150/35/10 кВ | Трансформатор струму | ТС Л-172 | Фаза "A" | ТВЛМ-10-0,5Р | 73983 | 1974 | 1975 | 10
ПС "Березівка" 150/35/10 кВ | Трансформатор струму | ТС Л-173 | Фаза "A" | ТВЛМ-10-0,5Р | 67544 | 1974 | 1975 | 10
ПС "Березівка" 150/35/10 кВ | Трансформатор струму | ТС Л-18 | Фаза "A" | ТВЛМ-10-0,5Р | 67593 | 1974 | 1975 | 10
ПС "Березівка" 150/35/10 кВ | Трансформатор струму | ТС Л-19 | Фаза "A" | ТВЛМ-10-0,5Р | 67573 | 1974 | 1975 | 10
ПС "Березівка" 150/35/10 кВ | Трансформатор струму | ТС Л-20 | Фаза "A" | ТВЛМ-10-0,5Р | 67561 | 1974 | 1975 | 10
ПС "Березівка" 150/35/10 кВ | Трансформатор струму | ТС Л-23 | Фаза "A" | ТВЛМ-10-0,5Р | 67542 | 1974 | 1975 | 10
ПС "Березівка" 150/35/10 кВ | Трансформатор струму | ТС Л-24 | Фаза "A" | ТВЛМ-10-0,5Р | 67525 | 1974 | 1975 | 10
ПС "Березівка" 150/35/10 кВ | Трансформатор струму | ТС Л-3 | Фаза "A" | ТПЛ-10 | 13659 |  |  | 10
ПС "Березівка" 150/35/10 кВ | Трансформатор струму | ТС Л-31К | Фаза "A" | TG-170 | 12399/08 | 2008 | 2008 | 150
ПС "Березівка" 150/35/10 кВ | Трансформатор струму | ТС Л-38К | Фаза "A" | TG-170 | 12938/08 | 2008 | 2008 | 150
ПС "Березівка" 150/35/10 кВ | Трансформатор струму | ТС Л-4 | Фаза "A" | ТПЛ-10 | 26544 |  |  | 10
ПС "Березівка" 150/35/10 кВ | Трансформатор струму | ТС Л-412 | Фаза "A" | ТФН-35М | 11542 | 1968 | 2009 | 35
ПС "Березівка" 150/35/10 кВ | Трансформатор струму | ТС Л-413 | Фаза "A" | GIF36 | 31128138 | 2017 | 2018 | 35
ПС "Березівка" 150/35/10 кВ | Трансформатор струму | ТС Л-414 | Фаза "A" | GIF36 | 31128141 | 2017 | 2018 | 35
ПС "Березівка" 150/35/10 кВ | Трансформатор струму | ТС Л-416 | Фаза "A" | GIF36 | 30792958 | 2011 | 2012 | 35
ПС "Березівка" 150/35/10 кВ | Трансформатор струму | ТС Л-417 | Фаза "A" | ТФН-35М | 79800 | 1981 | 2017 | 35
ПС "Березівка" 150/35/10 кВ | Трансформатор струму | ТС М-31 | Фаза "A" | ТФЗМ-35 | 18983 | 1981 | 2011 | 35
ПС "Березівка" 150/35/10 кВ | Трансформатор струму | ТС РП | Фаза "A" | СА-170 | 17005707/1 | 2017 | 2017 | 150
ПС "Березівка" 150/35/10 кВ | Трансформатор струму | ТС С-1 | Фаза "A" | TG-170 | 12401/08 | 2008 | 2008 | 150
ПС "Березівка" 150/35/10 кВ | Трансформатор струму | ТС С-12 | Фаза "A" | ТВЛМ-10-0,5Р | Б/Н | 1974 | 1975 | 10
ПС "Березівка" 150/35/10 кВ | Трансформатор струму | ТС Т-11 | Фаза "A" | ТВЛМ-10-0,5Р | 49617 | 1974 | 1975 | 10
ПС "Березівка" 150/35/10 кВ | Трансформатор струму | ТС Т-12 | Фаза "A" | ТВЛМ-10-0,5Р | 49681 | 1974 | 1975 | 10
ПС "Березівка" 150/35/10 кВ | Трансформатор струму | ТС Т-31 | Фаза "A" | ТФЗМ-35 | 33360 | 1983 | 2019 | 35
ПС "Березівка" 150/35/10 кВ | Трансформатор струму | ТС Т-32 | Фаза "A" | ТФН-35М | 14582 | 1975 | 2009 | 35
ПС "Березівка" 150/35/10 кВ | Трансформатор струму | ТС ТВП-2 | Фаза "A" | ТВЛМ-10-0,5Р | 73996 | 1974 | 1975 | 10
ПС "Березівка" 150/35/10 кВ | Трансформатор струму | ТС Ш-31 | Фаза "A" | ТФНД-35М | 2358 | 1970 | 1979 | 35
ПС "Березівка" 150/35/10 кВ | Трансформатор струму | ТС Л-31К | Фаза "B" | TG-170 | 12400/08 | 2008 | 2008 | 150
ПС "Березівка" 150/35/10 кВ | Трансформатор струму | ТС Л-38К | Фаза "B" | TG-170 | 12937/08 | 2008 | 2008 | 150
ПС "Березівка" 150/35/10 кВ | Трансформатор струму | ТС Л-412 | Фаза "B" | ТФЗМ-35Б | 30318 | 1989 | 2012 | 35
ПС "Березівка" 150/35/10 кВ | Трансформатор струму | ТС Л-413 | Фаза "B" | GIF36 | 31128139 | 2017 | 2018 | 35
ПС "Березівка" 150/35/10 кВ | Трансформатор струму | ТС Л-414 | Фаза "B" | GIF36 | 31128142 | 2017 | 2018 | 35
ПС "Березівка" 150/35/10 кВ | Трансформатор струму | ТС Л-417 | Фаза "B" | ТФЗМ-35Б | 18963 | 1992 | 2017 | 35
ПС "Березівка" 150/35/10 кВ | Трансформатор струму | ТС М-31 | Фаза "B" | ТФНД-35М | 328 | 1970 | 2009 | 35
ПС "Березівка" 150/35/10 кВ | Трансформатор струму | ТС РП | Фаза "B" | СА-170 | 17005707/2 | 2017 | 2017 | 150
ПС "Березівка" 150/35/10 кВ | Трансформатор струму | ТС С-1 | Фаза "B" | TG-170 | 12403/08 | 2008 | 2008 | 150
ПС "Березівка" 150/35/10 кВ | Трансформатор струму | ТС С-12 | Фаза "B" | ТВЛМ-10-0,5Р | Б/Н | 1974 | 1975 | 10
ПС "Березівка" 150/35/10 кВ | Трансформатор струму | ТС Т-11 | Фаза "B" | ТВЛМ-10-0,5Р | 49695 | 1974 | 1975 | 10
ПС "Березівка" 150/35/10 кВ | Трансформатор струму | ТС Т-12 | Фаза "B" | ТВЛМ-10-0,5Р | 49612 | 1974 | 1975 | 10
ПС "Березівка" 150/35/10 кВ | Трансформатор струму | ТС Т-31 | Фаза "B" | ТФЗМ-35 | 41917 | 1999 | 2015 | 35
ПС "Березівка" 150/35/10 кВ | Трансформатор струму | ТС Т-32 | Фаза "B" | GIF36 | 30832358 | 2012 | 2012 | 35
ПС "Березівка" 150/35/10 кВ | Трансформатор струму | ТС Ш-31 | Фаза "B" | ТФНД-35М | 2454 | 1970 | 1979 | 35
ПС "Березівка" 150/35/10 кВ | Трансформатор струму | ТС Л-171 | Фаза "C" | ТВЛМ-10-0,5Р | 67556 | 1974 | 1975 | 10
ПС "Березівка" 150/35/10 кВ | Трансформатор струму | ТС Л-172 | Фаза "C" | ТВЛМ-10-0,5Р | 73999 | 1974 | 1975 | 10
ПС "Березівка" 150/35/10 кВ | Трансформатор струму | ТС Л-173 | Фаза "C" | ТВЛМ-10-0,5Р | 67574 | 1974 | 1975 | 10
ПС "Березівка" 150/35/10 кВ | Трансформатор струму | ТС Л-18 | Фаза "C" | ТВЛМ-10-0,5Р | 65519 | 1974 | 1975 | 10
ПС "Березівка" 150/35/10 кВ | Трансформатор струму | ТС Л-19 | Фаза "C" | ТВЛМ-10-0,5Р | 67536 | 1974 | 1975 | 10
ПС "Березівка" 150/35/10 кВ | Трансформатор струму | ТС Л-20 | Фаза "C" | ТВЛМ-10-0,5Р | 67510 | 1974 | 1975 | 10
ПС "Березівка" 150/35/10 кВ | Трансформатор струму | ТС Л-23 | Фаза "C" | ТВЛМ-10-0,5Р | 67577 | 1974 | 1975 | 10
ПС "Березівка" 150/35/10 кВ | Трансформатор струму | ТС Л-24 | Фаза "C" | ТВЛМ-10-0,5Р | 67515 | 1974 | 1975 | 10
ПС "Березівка" 150/35/10 кВ | Трансформатор струму | ТС Л-3 | Фаза "C" | ТПЛ-10 | 30268 |  |  | 10
ПС "Березівка" 150/35/10 кВ | Трансформатор струму | ТС Л-31К | Фаза "C" | TG-170 | 12404/08 | 2008 | 2008 | 150
ПС "Березівка" 150/35/10 кВ | Трансформатор струму | ТС Л-38К | Фаза "C" | TG-170 | 12936/08 | 2008 | 2008 | 150
ПС "Березівка" 150/35/10 кВ | Трансформатор струму | ТС Л-4 | Фаза "C" | ТПЛ-10 | 13667 |  |  | 10
ПС "Березівка" 150/35/10 кВ | Трансформатор струму | ТС Л-412 | Фаза "C" | ТФН-35М | 9205 | 1978 | 2012 | 35
ПС "Березівка" 150/35/10 кВ | Трансформатор струму | ТС Л-413 | Фаза "C" | GIF36 | 31128140 | 2017 | 2018 | 35
ПС "Березівка" 150/35/10 кВ | Трансформатор струму | ТС Л-414 | Фаза "C" | ТФЗМ-35 | 23760 | 1984 | 2021 | 35
ПС "Березівка" 150/35/10 кВ | Трансформатор струму | ТС Л-416 | Фаза "C" | GIF36 | 30792960 | 2011 | 2012 | 35
ПС "Березівка" 150/35/10 кВ | Трансформатор струму | ТС Л-417 | Фаза "C" | ТФН-35М | 68582 | 2007 | 2017 | 35
ПС "Березівка" 150/35/10 кВ | Трансформатор струму | ТС М-31 | Фаза "C" | ТФНД-35М | 330 | 1970 | 2011 | 35
ПС "Березівка" 150/35/10 кВ | Трансформатор струму | ТС РП | Фаза "C" | СА-170 | 17005707/3 | 2017 | 2017 | 150
ПС "Березівка" 150/35/10 кВ | Трансформатор струму | ТС С-1 | Фаза "C" | TG-170 | 12402/08 | 2008 | 2008 | 150
ПС "Березівка" 150/35/10 кВ | Трансформатор струму | ТС С-12 | Фаза "C" | ТВЛМ-10-0,5Р | Б/Н | 1974 | 1975 | 10
ПС "Березівка" 150/35/10 кВ | Трансформатор струму | ТС Т-11 | Фаза "C" | ТВЛМ-10-0,5Р | 49827 | 1974 | 1975 | 10
ПС "Березівка" 150/35/10 кВ | Трансформатор струму | ТС Т-12 | Фаза "C" | ТВЛМ-10-0,5Р | 7038 | 1974 | 1975 | 10
ПС "Березівка" 150/35/10 кВ | Трансформатор струму | ТС Т-31 | Фаза "C" | ТФЗМ-35 | 28716 | 1982 | 2015 | 35
ПС "Березівка" 150/35/10 кВ | Трансформатор струму | ТС Т-32 | Фаза "C" | GIF36 | 30832357 | 2012 | 2012 | 35
ПС "Березівка" 150/35/10 кВ | Трансформатор струму | ТС ТВП-2 | Фаза "C" | ТВЛМ-10-0,5Р | 73985 | 1974 | 1975 | 10
ПС "Березівка" 150/35/10 кВ | Трансформатор струму | ТС Ш-31 | Фаза "C" | ТФНД-35М | 2522 | 1970 | 1979 | 35
ПС "Вугільна" 150/35/6 кВ | Трансформатор напруги | ТН-31 | Фаза "A" | TJP 7.1 | 1VLT5212014941 | 2012 | 2012 | 35
ПС "Вугільна" 150/35/6 кВ | Трансформатор напруги | ТН-32 | Фаза "A" | TJP 7.1 | 1VLT5212014942 | 2012 | 2012 | 35
ПС "Вугільна" 150/35/6 кВ | Трансформатор напруги | ТН-601 | Фаза "A" | НОЛ.08-6 | 4000158 | 2014 | 2014 | 6
ПС "Вугільна" 150/35/6 кВ | Трансформатор напруги | ТН-602 | Фаза "A" | НОЛ.08-6 | 4000163 | 2014 | 2014 | 6
ПС "Вугільна" 150/35/6 кВ | Трансформатор напруги | ТН-61 | Фаза "A" | TJP40 | 1YMP014TJP00155 | 2014 | 2014 | 6
ПС "Вугільна" 150/35/6 кВ | Трансформатор напруги | ТН-62 | Фаза "A" | TJP40 | 1YMP014TJP00159 | 2014 | 2014 | 6
ПС "Вугільна" 150/35/6 кВ | Трансформатор струму | ТС C-31 | Фаза "A" | TPU7 | 1VLT5112044845 | 2012 | 2012 | 35
ПС "Вугільна" 150/35/6 кВ | Трансформатор струму | ТС T-1 | Фаза "A" | TG-170 | 17693/12 | 2012 | 2012 | 150
ПС "Вугільна" 150/35/6 кВ | Трансформатор струму | ТС T-2 | Фаза "A" | TG-170 | 17696/12 | 2012 | 2012 | 150
ПС "Вугільна" 150/35/6 кВ | Трансформатор струму | ТС Л-204 | Фаза "A" | TPU7 | 1VLT5112044863 | 2012 | 2012 | 35
ПС "Вугільна" 150/35/6 кВ | Трансформатор струму | ТС Л-206 | Фаза "A" | TPU7 | 1VLT5116036656 | 2012 | 2012 | 35
ПС "Вугільна" 150/35/6 кВ | Трансформатор струму | ТС Л-604У | Фаза "A" | TPU7 | 1VLT5112044854 | 2012 | 2012 | 35
ПС "Вугільна" 150/35/6 кВ | Трансформатор струму | ТС Л-605У | Фаза "A" | TPU7 | 1VLT5112044853 | 2012 | 2012 | 35
ПС "Вугільна" 150/35/6 кВ | Трансформатор струму | ТС Л-606 | Фаза "A" | TPU7 | 1VLT5112044862 | 2012 | 2012 | 35
ПС "Вугільна" 150/35/6 кВ | Трансформатор струму | ТС Л-607 | Фаза "A" | TPU7 | 1VLT5112044860 | 2012 | 2012 | 35
ПС "Вугільна" 150/35/6 кВ | Трансформатор струму | ТС Л-61 | Фаза "A" | ТЛО-10 М1 АС | 14-21594 | 2012 | 2012 | 6
ПС "Вугільна" 150/35/6 кВ | Трансформатор струму | ТС Л-610 | Фаза "A" | ТЛО-10 М1 АС | 14-21612 | 2012 | 2012 | 6
ПС "Вугільна" 150/35/6 кВ | Трансформатор струму | ТС Л-612 | Фаза "A" | ТЛО-10 М1 АС | 14-21608 | 2012 | 2012 | 6
ПС "Вугільна" 150/35/6 кВ | Трансформатор струму | ТС Л-614 | Фаза "A" | ТЛО-10 М1 АС | 14-21593 | 2012 | 2012 | 6
ПС "Вугільна" 150/35/6 кВ | Трансформатор струму | ТС Л-616 | Фаза "A" | ТЛО-10 М1 АС | 14-21588 | 2012 | 2012 | 6
ПС "Вугільна" 150/35/6 кВ | Трансформатор струму | ТС Л-617 | Фаза "A" | ТЛО-10 М1 АС | 14-21590 | 2012 | 2012 | 6
ПС "Вугільна" 150/35/6 кВ | Трансформатор струму | ТС Л-618 | Фаза "A" | ТЛО-10 М1 АС | 14-21589 | 2012 | 2012 | 6
ПС "Вугільна" 150/35/6 кВ | Трансформатор струму | ТС Л-619 | Фаза "A" | ТОЛ-СЭЩ 10-21 | 37073-11 | 2012 | 2012 | 6
ПС "Вугільна" 150/35/6 кВ | Трансформатор струму | ТС Л-620 | Фаза "A" | ТОЛ-СЭЩ 10-21 | 37092-11 | 2012 | 2012 | 6
ПС "Вугільна" 150/35/6 кВ | Трансформатор струму | ТС Л-64 | Фаза "A" | ТЛО-10 М1 АС | 14-21603 | 2012 | 2012 | 6
ПС "Вугільна" 150/35/6 кВ | Трансформатор струму | ТС Л-66 | Фаза "A" | ТЛО-10 М1 АС | 14-21606 | 2012 | 2012 | 6
ПС "Вугільна" 150/35/6 кВ | Трансформатор струму | ТС Л-68 | Фаза "A" | ТЛО-10 М1 АС | 14-21587 | 2012 | 2012 | 6
ПС "Вугільна" 150/35/6 кВ | Трансформатор струму | ТС С-12 | Фаза "A" | ТЛО-10 М1 АС | 14-34853 | 2012 | 2012 | 6
ПС "Вугільна" 150/35/6 кВ | Трансформатор струму | ТС Т-31 | Фаза "A" | TPU7 | 1VLT5112044848 | 2012 | 2012 | 35
ПС "Вугільна" 150/35/6 кВ | Трансформатор струму | ТС Т-32 | Фаза "A" | TPU7 | 1VLT5112044847 | 2012 | 2012 | 35
ПС "Вугільна" 150/35/6 кВ | Трансформатор струму | ТС Т-61 | Фаза "A" | ТЛО-10 М1 АС | 14-34850 | 2012 | 2012 | 6
ПС "Вугільна" 150/35/6 кВ | Трансформатор струму | ТС Т-62 | Фаза "A" | ТЛО-10 М1 АС | 14-34848 | 2012 | 2012 | 6
ПС "Вугільна" 150/35/6 кВ | Трансформатор струму | ТС ТВП-1 | Фаза "A" | ТЛО-10 М1 АС | 14-21607 | 2012 | 2012 | 6
ПС "Вугільна" 150/35/6 кВ | Трансформатор струму | ТС ТВП-2 | Фаза "A" | ТЛО-10 М1 АС | 14-21609 | 2012 | 2012 | 6
ПС "Вугільна" 150/35/6 кВ | Трансформатор напруги | ТН-31 | Фаза "B" | TJP 7.1 | 1VLT5212014940 | 2012 | 2012 | 35
ПС "Вугільна" 150/35/6 кВ | Трансформатор напруги | ТН-32 | Фаза "B" | TJP 7.1 | 1VLT5212014943 | 2012 | 2012 | 35
ПС "Вугільна" 150/35/6 кВ | Трансформатор напруги | ТН-601 | Фаза "B" | НОЛ.08-6 | 4000316 | 2014 | 2014 | 6
ПС "Вугільна" 150/35/6 кВ | Трансформатор напруги | ТН-602 | Фаза "B" | НОЛ.08-6 | 4000113 | 2014 | 2014 | 6
ПС "Вугільна" 150/35/6 кВ | Трансформатор напруги | ТН-61 | Фаза "B" | TJP40 | 1YMP014TJP00156 | 2014 | 2014 | 6
ПС "Вугільна" 150/35/6 кВ | Трансформатор напруги | ТН-62 | Фаза "B" | TJP40 | 1YMP014TJP00157 | 2014 | 2014 | 6
ПС "Вугільна" 150/35/6 кВ | Трансформатор струму | ТС T-1 | Фаза "B" | TG-170 | 17692/12 | 2012 | 2012 | 150
ПС "Вугільна" 150/35/6 кВ | Трансформатор струму | ТС T-2 | Фаза "B" | TG-170 | 17697/12 | 2012 | 2012 | 150
ПС "Вугільна" 150/35/6 кВ | Трансформатор струму | ТС Т-31 | Фаза "B" | TPU7 | 1VLT5112044849 | 2012 | 2012 | 35
ПС "Вугільна" 150/35/6 кВ | Трансформатор струму | ТС Т-32 | Фаза "B" | TPU7 | 1VLT5112044852 | 2012 | 2012 | 35
ПС "Вугільна" 150/35/6 кВ | Трансформатор струму | ТС Т-61 | Фаза "B" | ТЛО-10 М1 АС | 14-34846 | 2012 | 2012 | 6
ПС "Вугільна" 150/35/6 кВ | Трансформатор струму | ТС Т-62 | Фаза "B" | ТЛО-10 М1 АС | 14-34851 | 2012 | 2012 | 6
ПС "Вугільна" 150/35/6 кВ | Трансформатор напруги | ТН-31 | Фаза "C" | TJP 7.1 | 1VLT5212014939 | 2012 | 2012 | 35
ПС "Вугільна" 150/35/6 кВ | Трансформатор напруги | ТН-32 | Фаза "C" | TJP 7.1 | 1VLT5212014938 | 2012 | 2012 | 35
ПС "Вугільна" 150/35/6 кВ | Трансформатор напруги | ТН-601 | Фаза "C" | НОЛ.08-6 | 4000062 | 2014 | 2014 | 6
ПС "Вугільна" 150/35/6 кВ | Трансформатор напруги | ТН-602 | Фаза "C" | НОЛ.08-6 | 4000318 | 2014 | 2014 | 6
ПС "Вугільна" 150/35/6 кВ | Трансформатор напруги | ТН-61 | Фаза "C" | TJP40 | 1YMP014TJP00158 | 2014 | 2014 | 6
ПС "Вугільна" 150/35/6 кВ | Трансформатор напруги | ТН-62 | Фаза "C" | TJP40 | 1YMP014TJP00160 | 2014 | 2014 | 6
ПС "Вугільна" 150/35/6 кВ | Трансформатор струму | ТС C-31 | Фаза "C" | TPU7 | 1VLT5112044846 | 2012 | 2012 | 35
ПС "Вугільна" 150/35/6 кВ | Трансформатор струму | ТС T-1 | Фаза "C" | TG-170 | 17694/12 | 2012 | 2012 | 150
ПС "Вугільна" 150/35/6 кВ | Трансформатор струму | ТС T-2 | Фаза "C" | TG-170 | 17695/12 | 2012 | 2012 | 150
ПС "Вугільна" 150/35/6 кВ | Трансформатор струму | ТС Л-204 | Фаза "C" | TPU7 | 1VLT5112044864 | 2012 | 2012 | 35
ПС "Вугільна" 150/35/6 кВ | Трансформатор струму | ТС Л-206 | Фаза "C" | TPU7 | 1VLT5116036655 | 2012 | 2012 | 35
ПС "Вугільна" 150/35/6 кВ | Трансформатор струму | ТС Л-604У | Фаза "C" | TPU7 | 1VLT5112044856 | 2012 | 2012 | 35
ПС "Вугільна" 150/35/6 кВ | Трансформатор струму | ТС Л-605У | Фаза "C" | TPU7 | 1VLT5112044857 | 2012 | 2012 | 35
ПС "Вугільна" 150/35/6 кВ | Трансформатор струму | ТС Л-606 | Фаза "C" | TPU7 | 1VLT5112044861 | 2012 | 2012 | 35
ПС "Вугільна" 150/35/6 кВ | Трансформатор струму | ТС Л-607 | Фаза "C" | TPU7 | 1VLT5112044859 | 2012 | 2012 | 35
ПС "Вугільна" 150/35/6 кВ | Трансформатор струму | ТС Л-61 | Фаза "C" | ТЛО-10 М1 АС | 14-21597 | 2012 | 2012 | 6
ПС "Вугільна" 150/35/6 кВ | Трансформатор струму | ТС Л-610 | Фаза "C" | ТЛО-10 М1 АС | 14-21613 | 2012 | 2012 | 6
ПС "Вугільна" 150/35/6 кВ | Трансформатор струму | ТС Л-612 | Фаза "C" | ТЛО-10 М1 АС | 14-21599 | 2012 | 2012 | 6
ПС "Вугільна" 150/35/6 кВ | Трансформатор струму | ТС Л-614 | Фаза "C" | ТЛО-10 М1 АС | 14-21602 | 2012 | 2012 | 6
ПС "Вугільна" 150/35/6 кВ | Трансформатор струму | ТС Л-616 | Фаза "C" | ТЛО-10 М1 АС | 14-21605 | 2012 | 2012 | 6
ПС "Вугільна" 150/35/6 кВ | Трансформатор струму | ТС Л-617 | Фаза "C" | ТЛО-10 М1 АС | 14-21591 | 2012 | 2012 | 6
ПС "Вугільна" 150/35/6 кВ | Трансформатор струму | ТС Л-618 | Фаза "C" | ТЛО-10 М1 АС | 14-21604 | 2012 | 2012 | 6
ПС "Вугільна" 150/35/6 кВ | Трансформатор струму | ТС Л-619 | Фаза "C" | ТОЛ-СЭЩ 10-21 | 37036-11 | 2012 | 2012 | 6
ПС "Вугільна" 150/35/6 кВ | Трансформатор струму | ТС Л-620 | Фаза "C" | ТОЛ-СЭЩ 10-21 | 37014-11 | 2012 | 2012 | 6
ПС "Вугільна" 150/35/6 кВ | Трансформатор струму | ТС Л-64 | Фаза "C" | ТЛО-10 М1 АС | 14-21586 | 2012 | 2012 | 6
ПС "Вугільна" 150/35/6 кВ | Трансформатор струму | ТС Л-66 | Фаза "C" | ТЛО-10 М1 АС | 14-21601 | 2012 | 2012 | 6
ПС "Вугільна" 150/35/6 кВ | Трансформатор струму | ТС Л-68 | Фаза "C" | ТЛО-10 М1 АС | 14-21598 | 2012 | 2012 | 6
ПС "Вугільна" 150/35/6 кВ | Трансформатор струму | ТС С-12 | Фаза "C" | ТЛО-10 М1 АС | 14-34852 | 2012 | 2012 | 6
ПС "Вугільна" 150/35/6 кВ | Трансформатор струму | ТС Т-31 | Фаза "C" | TPU7 | 1VLT5112044850 | 2012 | 2012 | 35
ПС "Вугільна" 150/35/6 кВ | Трансформатор струму | ТС Т-32 | Фаза "C" | TPU7 | 1VLT5112044851 | 2012 | 2012 | 35
ПС "Вугільна" 150/35/6 кВ | Трансформатор струму | ТС Т-61 | Фаза "C" | ТЛО-10 М1 АС | 14-34849 | 2012 | 2012 | 6
ПС "Вугільна" 150/35/6 кВ | Трансформатор струму | ТС Т-62 | Фаза "C" | ТЛО-10 М1 АС | 14-34847 | 2012 | 2012 | 6
ПС "Вугільна" 150/35/6 кВ | Трансформатор струму | ТС ТВП-1 | Фаза "C" | ТЛО-10 М1 АС | 14-21600 | 2012 | 2012 | 6
ПС "Вугільна" 150/35/6 кВ | Трансформатор струму | ТС ТВП-2 | Фаза "C" | ТЛО-10 М1 АС | 14-21596 | 2012 | 2012 | 6
ПС "Вугільна" 150/35/6 кВ | Вимикач | Л-204 | Фази "ABC" | VD-4 | 1VB4019726 | 2012 | 2012 | 35
ПС "Вугільна" 150/35/6 кВ | Вимикач | Л-206 | Фази "ABC" | VD-4 | 1VB4019731 | 2012 | 2012 | 35
ПС "Вугільна" 150/35/6 кВ | Вимикач | Л-604У | Фази "ABC" | VD-4 | 1VB4020176 | 2012 | 2012 | 35
ПС "Вугільна" 150/35/6 кВ | Вимикач | Л-605У | Фази "ABC" | VD-4 | 1VB4019729 | 2012 | 2012 | 35
ПС "Вугільна" 150/35/6 кВ | Вимикач | Л-606 | Фази "ABC" | VD-4 | 1VB4019730 | 2012 | 2012 | 35
ПС "Вугільна" 150/35/6 кВ | Вимикач | Л-607 | Фази "ABC" | VD-4 | 1VB4020175 | 2012 | 2012 | 35
ПС "Вугільна" 150/35/6 кВ | Вимикач | Л-61 | Фази "ABC" | BB/TEL-10 | 109951 | 2012 | 2012 | 10
ПС "Вугільна" 150/35/6 кВ | Вимикач | Л-610 | Фази "ABC" | BB/TEL-10 | 109962 | 2012 | 2012 | 10
ПС "Вугільна" 150/35/6 кВ | Вимикач | Л-612 | Фази "ABC" | BB/TEL-10 | 109954 | 2012 | 2012 | 10
ПС "Вугільна" 150/35/6 кВ | Вимикач | Л-614 | Фази "ABC" | BB/TEL-10 | 109957 | 2012 | 2012 | 10
ПС "Вугільна" 150/35/6 кВ | Вимикач | Л-616 | Фази "ABC" | BB/TEL-10 | 109946 | 2012 | 2012 | 10
ПС "Вугільна" 150/35/6 кВ | Вимикач | Л-617 | Фази "ABC" | BB/TEL-10 | 109953 | 2012 | 2012 | 10
ПС "Вугільна" 150/35/6 кВ | Вимикач | Л-618 | Фази "ABC" | BB/TEL-10 | 110606 | 2012 | 2012 | 10
ПС "Вугільна" 150/35/6 кВ | Вимикач | Л-619 | Фази "ABC" | BB/TEL-10 | 109932 | 2012 | 2012 | 10
ПС "Вугільна" 150/35/6 кВ | Вимикач | Л-620 | Фази "ABC" | BB/TEL-10 | 110637 | 2012 | 2012 | 10
ПС "Вугільна" 150/35/6 кВ | Вимикач | Л-64 | Фази "ABC" | BB/TEL-10 | 109930 | 2012 | 2012 | 10
ПС "Вугільна" 150/35/6 кВ | Вимикач | Л-66 | Фази "ABC" | BB/TEL-10 | 109935 | 2012 | 2012 | 10
ПС "Вугільна" 150/35/6 кВ | Вимикач | Л-68 | Фази "ABC" | BB/TEL-10 | 110625 | 2012 | 2012 | 10
ПС "Вугільна" 150/35/6 кВ | Вимикач | С-12 | Фази "ABC" | BB/TEL-10 | 859386 | 2012 | 2012 | 10
ПС "Вугільна" 150/35/6 кВ | Вимикач | С-31 | Фази "ABC" | VD-4 | 1VB4020174 | 2012 | 2012 | 35
ПС "Вугільна" 150/35/6 кВ | Вимикач | Т-1 | Фази "ABC" | LTB-170 D1/B | 1HSB01232134 | 2012 | 2012 | 150
ПС "Вугільна" 150/35/6 кВ | Вимикач | Т-2 | Фази "ABC" | LTB-170 D1/B | 1HSB01232135 | 2012 | 2012 | 150
ПС "Вугільна" 150/35/6 кВ | Вимикач | Т-31 | Фази "ABC" | VD-4 | 1VB4020172 | 2012 | 2012 | 35
ПС "Вугільна" 150/35/6 кВ | Вимикач | Т-32 | Фази "ABC" | VD-4 | 1VB4019727 | 2012 | 2012 | 35
ПС "Вугільна" 150/35/6 кВ | Вимикач | Т-61 | Фази "ABC" | BB/TEL-10 | 859385 | 2012 | 2012 | 10
ПС "Вугільна" 150/35/6 кВ | Вимикач | Т-62 | Фази "ABC" | BB/TEL-10 | 859387 | 2012 | 2012 | 10
ПС "Вугільна" 150/35/6 кВ | Вимикач | ТВП-1 | Фази "ABC" | BB/TEL-10 | 110632 | 2012 | 2012 | 10
ПС "Вугільна" 150/35/6 кВ | Вимикач | ТВП-2 | Фази "ABC" | BB/TEL-10 | 109939 | 2012 | 2012 | 10
ПС "Вугільна" 150/35/6 кВ | Роз`єднувач | Л-1к/1-0 | Фази "ABC" | РЛДЗ-2-150/1250 | 22 | 2012 | 2012 | 150
ПС "Вугільна" 150/35/6 кВ | Роз`єднувач | Л-1к/1-Р | Фази "ABC" | РНДЗ-2-150/1250 | 25 | 2012 | 2012 | 150
ПС "Вугільна" 150/35/6 кВ | Роз`єднувач | Л-4к/1-0 | Фази "ABC" | РЛДЗ-2-150/1250 | 21 | 2012 | 2012 | 150
ПС "Вугільна" 150/35/6 кВ | Роз`єднувач | Л-4к/1-Р | Фази "ABC" | РНДЗ-2-150/1250 | 23 | 2012 | 2012 | 150
ПС "Вугільна" 150/35/6 кВ | Роз`єднувач | Т-1-1 | Фази "ABC" | РНДЗ-1б-150/1250 | 24 | 2012 | 2012 | 150
ПС "Вугільна" 150/35/6 кВ | Роз`єднувач | Т-2-2 | Фази "ABC" | РНДЗ-1б-150/1250 | 26 | 2012 | 2012 | 150
ПС "Вугільна" 150/35/6 кВ | Трансформатор власних потреб | 1ТВП | Фази "ABC" | ТМ-100/6/0,4-У1 | 634/12 | 2012 | 2012 | 6
ПС "Вугільна" 150/35/6 кВ | Трансформатор власних потреб | 2ТВП | Фази "ABC" | ТМ-100/6/0,4-У1 | 635/12 | 2012 | 2012 | 6
ПС "ГПП" 150/35/6 кВ | Дугогасний реактор | ДК-61 | Нейтраль | РЗДСОМ-230/6 | 1255495 | 1984 | 1984 | 6
ПС "ГПП" 150/35/6 кВ | Дугогасний реактор | ДК-62 | Нейтраль | ЗРОМ-350/6 | 908211 | 1967 | 1967 | 6
ПС "ГПП" 150/35/6 кВ | Відокремлювач | ВД-1 | Фаза "A" | ОД-154/1000 | 61 | 1991 | 1997 | 150
ПС "ГПП" 150/35/6 кВ | Трансформатор напруги | 1СШ-35кВ | Фаза "A" | GEF36 | 31036318 | 2015 | 2016 | 35
ПС "ГПП" 150/35/6 кВ | Трансформатор напруги | 2СШ-35кВ | Фаза "A" | GEF36 | 31036308 | 2015 | 2016 | 35
ПС "ГПП" 150/35/6 кВ | Трансформатор струму | 1Т | Фаза "A" | ТФЗМ-150 | 2055 | 1984 | 1998 | 150
ПС "ГПП" 150/35/6 кВ | Трансформатор струму | Л-371 | Фаза "A" | GIF36 | 31035697 | 2015 | 2016 | 35
ПС "ГПП" 150/35/6 кВ | Трансформатор струму | Л-372 | Фаза "A" | GIF36 | 30882430 | 2012 | 2018 | 35
ПС "ГПП" 150/35/6 кВ | Трансформатор струму | Л-373 | Фаза "A" | GIF36 | 31035698 | 2015 | 2016 | 35
ПС "ГПП" 150/35/6 кВ | Трансформатор струму | Л-374 | Фаза "A" | GIF36 | 31035695 | 2015 | 2016 | 35
ПС "ГПП" 150/35/6 кВ | Трансформатор струму | Л-375 | Фаза "A" | GIF36 | 30918190 | 2013 | 2013 | 35
ПС "ГПП" 150/35/6 кВ | Трансформатор струму | С-12 | Фаза "A" | ТПОЛ-10 | 5649 | 2009 | 2013 | 6
ПС "ГПП" 150/35/6 кВ | Трансформатор струму | Т-32 | Фаза "A" | GIF36 | 31035685 | 2015 | 2016 | 35
ПС "ГПП" 150/35/6 кВ | Трансформатор струму | Т-61 | Фаза "A" | ТПОЛ-10 |  | 1955 | 1956 | 6
ПС "ГПП" 150/35/6 кВ | Трансформатор струму | Т-62 | Фаза "A" | ТПФ-10 |  | 1955 | 1956 | 6
ПС "ГПП" 150/35/6 кВ | Трансформатор струму | Ф-602 | Фаза "A" | ТПЛ-10 | 4647 | 1989 | 2009 | 6
ПС "ГПП" 150/35/6 кВ | Трансформатор струму | Ф-604 | Фаза "A" | ТПФ-10 |  | 1955 | 1956 | 6
ПС "ГПП" 150/35/6 кВ | Трансформатор струму | Ф-605 | Фаза "A" | ТПФМ-10 | 47419 | 1955 | 1956 | 6
ПС "ГПП" 150/35/6 кВ | Трансформатор струму | Ф-606 | Фаза "A" | ТПФ-10 |  | 1955 | 1956 | 6
ПС "ГПП" 150/35/6 кВ | Трансформатор струму | Ф-607 | Фаза "A" | ТПФ-10 |  | 1955 | 1956 | 6
ПС "ГПП" 150/35/6 кВ | Трансформатор струму | Ф-608 | Фаза "A" | ТПФ-10 |  | 1955 | 1956 | 6
ПС "ГПП" 150/35/6 кВ | Трансформатор струму | Ф-609 (ТВП-1) | Фаза "A" | ТПФМ-10 | 69853 | 1955 | 1956 | 6
ПС "ГПП" 150/35/6 кВ | Трансформатор струму | Ф-610 | Фаза "A" | ТПФМ-10 | 80253 | 1955 | 1956 | 6
ПС "ГПП" 150/35/6 кВ | Трансформатор струму | Ф-611 | Фаза "A" | ТПФМ-10 | 89483 | 1955 | 1956 | 6
ПС "ГПП" 150/35/6 кВ | Трансформатор струму | Ф-612 | Фаза "A" | ТПОЛ-10 | 637 | 2011 | 2013 | 6
ПС "ГПП" 150/35/6 кВ | Трансформатор струму | Ф-613 | Фаза "A" | ТПЛ-10 | 1624 |  | 2009 | 6
ПС "ГПП" 150/35/6 кВ | Трансформатор струму | Ф-615 | Фаза "A" | ТПФМ-10 | 63328 | 1955 | 1956 | 6
ПС "ГПП" 150/35/6 кВ | Трансформатор струму | Ф-616 | Фаза "A" | ТПФ-10 |  | 1955 | 1956 | 6
ПС "ГПП" 150/35/6 кВ | Трансформатор струму | Ф-617 | Фаза "A" | ТПФ-10 | 31425 | 1955 | 1956 | 6
ПС "ГПП" 150/35/6 кВ | Трансформатор струму | Ф-618 | Фаза "A" | ТПФ-10 |  | 1955 | 1959 | 6
ПС "ГПП" 150/35/6 кВ | Трансформатор струму | Ф-619 | Фаза "A" | ТПФ-10 |  | 1955 | 1959 | 6
ПС "ГПП" 150/35/6 кВ | Трансформатор струму | Ф-620 | Фаза "A" | ТПФ-10 |  | 1955 | 1959 | 6
ПС "ГПП" 150/35/6 кВ | Трансформатор струму | Ф-621 | Фаза "A" | ТПФ-10 |  | 1955 | 1959 | 6
ПС "ГПП" 150/35/6 кВ | Трансформатор струму | Ф-622 | Фаза "A" | ТВК-10 | 30550 | 1992 | 1913 | 6
ПС "ГПП" 150/35/6 кВ | Трансформатор струму | Ф-623 (ТВП-2) | Фаза "A" | ТПФ-10 | 42715 | 1955 | 1956 | 6
ПС "ГПП" 150/35/6 кВ | Відокремлювач | ВД-1 | Фаза "B" | ОД-154/1000 | 67 | 1991 | 1997 | 150
ПС "ГПП" 150/35/6 кВ | Трансформатор напруги | 1СШ-35кВ | Фаза "B" | GEF36 | 31036316 | 2015 | 2016 | 35
ПС "ГПП" 150/35/6 кВ | Трансформатор напруги | 2СШ-35кВ | Фаза "B" | GEF36 | 31036314 | 2015 | 2016 | 35
ПС "ГПП" 150/35/6 кВ | Трансформатор струму | Т-32 | Фаза "B" | GIF36 | 31009137 | 2015 | 2016 | 35
ПС "ГПП" 150/35/6 кВ | Трансформатор струму | Т-61 | Фаза "B" | ТПОЛ-10 |  | 1955 | 1956 | 6
ПС "ГПП" 150/35/6 кВ | Трансформатор струму | Т-62 | Фаза "B" | ТПФ-10 |  | 1955 | 1956 | 6
ПС "ГПП" 150/35/6 кВ | Трансформатор струму | ТС 1Т | Фаза "B" | ТФЗМ-150 | 2050 | 1984 | 1998 | 150
ПС "ГПП" 150/35/6 кВ | Відокремлювач | ВД-1 | Фаза "C" | ОД-154/1000 | 64 | 1991 | 1997 | 150
ПС "ГПП" 150/35/6 кВ | Трансформатор напруги | 1СШ-35кВ | Фаза "C" | GEF36 | 31036317 | 2015 | 2016 | 35
ПС "ГПП" 150/35/6 кВ | Трансформатор напруги | 2СШ-35кВ | Фаза "C" | GEF36 | 31036309 | 2015 | 2016 | 35
ПС "ГПП" 150/35/6 кВ | Трансформатор струму | ТС 1Т | Фаза "C" | ТФЗМ-150 | 2053 | 1984 | 1998 | 150
ПС "ГПП" 150/35/6 кВ | Трансформатор струму | ТС Л-371 | Фаза "C" | GIF36 | 31035696 | 2015 | 2016 | 35
ПС "ГПП" 150/35/6 кВ | Трансформатор струму | ТС Л-372 | Фаза "C" | GIF36 | 30882424 | 2012 | 2018 | 35
ПС "ГПП" 150/35/6 кВ | Трансформатор струму | ТС Л-373 | Фаза "C" | GIF36 | 31035694 | 2015 | 2016 | 35
ПС "ГПП" 150/35/6 кВ | Трансформатор струму | ТС Л-374 | Фаза "C" | GIF36 | 31035693 | 2015 | 2016 | 35
ПС "ГПП" 150/35/6 кВ | Трансформатор струму | ТС Л-375 | Фаза "C" | GIF36 | 30918191 | 2013 | 2013 | 35
ПС "ГПП" 150/35/6 кВ | Трансформатор струму | ТС С-12 | Фаза "C" | ТПОЛ-10 | 5706 | 2009 | 2013 | 6
ПС "ГПП" 150/35/6 кВ | Трансформатор струму | ТС Т-32 | Фаза "C" | GIF36 | 31009136 | 2015 | 2016 | 35
ПС "ГПП" 150/35/6 кВ | Трансформатор струму | ТС Т-61 | Фаза "C" | ТПОЛ-10 |  | 1955 | 1956 | 6
ПС "ГПП" 150/35/6 кВ | Трансформатор струму | ТС Т-62 | Фаза "C" | ТПФ-10 |  | 1955 | 1956 | 6
ПС "ГПП" 150/35/6 кВ | Трансформатор струму | ТС Ф-602 | Фаза "C" | ТПЛ-10 | 822310 | 1988 | 2009 | 6
ПС "ГПП" 150/35/6 кВ | Трансформатор струму | ТС Ф-604 | Фаза "C" | ТПФ-10 |  | 1955 | 1956 | 6
ПС "ГПП" 150/35/6 кВ | Трансформатор струму | ТС Ф-605 | Фаза "C" | ТПФМ-10 | 47444 | 1955 | 1956 | 6
ПС "ГПП" 150/35/6 кВ | Трансформатор струму | ТС Ф-606 | Фаза "C" | ТПФ-10 |  | 1955 | 1956 | 6
ПС "ГПП" 150/35/6 кВ | Трансформатор струму | ТС Ф-607 | Фаза "C" | ТПФ-10 |  | 1955 | 1956 | 6
ПС "ГПП" 150/35/6 кВ | Трансформатор струму | ТС Ф-608 | Фаза "C" | ТПФ-10 |  | 1955 | 1956 | 6
ПС "ГПП" 150/35/6 кВ | Трансформатор струму | ТС Ф-609 (ТВП-1) | Фаза "C" | ТПФМ-10 | 69655 | 1955 | 1956 | 6
ПС "ГПП" 150/35/6 кВ | Трансформатор струму | ТС Ф-610 | Фаза "C" | ТПФМ-10 | 81912 | 1955 | 1956 | 6
ПС "ГПП" 150/35/6 кВ | Трансформатор струму | ТС Ф-611 | Фаза "C" | ТПФМ-10 | 89487 | 1955 | 1956 | 6
ПС "ГПП" 150/35/6 кВ | Трансформатор струму | ТС Ф-612 | Фаза "C" | ТПОЛ-10 | 588 | 2011 | 2013 | 6
ПС "ГПП" 150/35/6 кВ | Трансформатор струму | ТС Ф-613 | Фаза "C" | ТПЛ-10 | 32193 |  | 2009 | 6
ПС "ГПП" 150/35/6 кВ | Трансформатор струму | ТС Ф-615 | Фаза "C" | ТПФМ-10 | 66705 | 1955 | 1956 | 6
ПС "ГПП" 150/35/6 кВ | Трансформатор струму | ТС Ф-616 | Фаза "C" | ТПФ-10 |  | 1955 | 1956 | 6
ПС "ГПП" 150/35/6 кВ | Трансформатор струму | ТС Ф-617 | Фаза "C" | ТПФ-10 | 40101 | 1955 | 1956 | 6
ПС "ГПП" 150/35/6 кВ | Трансформатор струму | ТС Ф-618 | Фаза "C" | ТПФ-10 |  | 1955 | 1959 | 6
ПС "ГПП" 150/35/6 кВ | Трансформатор струму | ТС Ф-619 | Фаза "C" | ТПФ-10 |  | 1955 | 1959 | 6
ПС "ГПП" 150/35/6 кВ | Трансформатор струму | ТС Ф-620 | Фаза "C" | ТПФ-10 |  | 1955 | 1959 | 6
ПС "ГПП" 150/35/6 кВ | Трансформатор струму | ТС Ф-621 | Фаза "C" | ТПФ-10 |  | 1955 | 1959 | 6
ПС "ГПП" 150/35/6 кВ | Трансформатор струму | ТС Ф-622 | Фаза "C" | ТВК-10 | 31814 | 1988 | 1913 | 6
ПС "ГПП" 150/35/6 кВ | Трансформатор струму | ТС Ф-623(ТВП-2) | Фаза "C" | ТПФ-10 | 47349 | 1955 | 1956 | 6
ПС "ГПП" 150/35/6 кВ | Вимикач | Л-371 | Фази "ABC" | ВР35НСМ-35-20/1600 | 396 | 2016 | 2016 | 35
ПС "ГПП" 150/35/6 кВ | Вимикач | Л-372 | Фази "ABC" | ВР35НСМ-35-20/1600 | 113 | 2010 | 2014 | 35
ПС "ГПП" 150/35/6 кВ | Вимикач | Л-373 | Фази "ABC" | ВР35НСМ-35-20/1600 | 392 | 2015 | 2016 | 35
ПС "ГПП" 150/35/6 кВ | Вимикач | Л-374 | Фази "ABC" | ВР35НСМ-35-20/1600 | 391 | 2015 | 2016 | 35
ПС "ГПП" 150/35/6 кВ | Вимикач | Л-375 | Фази "ABC" | ВР35НСМ-35-20/1600 | 280 | 2013 | 2013 | 35
ПС "ГПП" 150/35/6 кВ | Вимикач | С-12 | Фази "ABC" | BB/TEL-10-31,5/2000 | 92190 | 2012 | 2013 | 6
ПС "ГПП" 150/35/6 кВ | Вимикач | С31 | Фази "ABC" | ВГБЭ-35-12,5/630 | 2300 | 2008 | 2008 | 35
ПС "ГПП" 150/35/6 кВ | Вимикач | Т-2 | Фази "ABC" | ВМТ-220Б-25/1250 | 788 | 1989 | 1995 | 150
ПС "ГПП" 150/35/6 кВ | Вимикач | Т-31 | Фази "ABC" | ВГБЭ-35-12,5/630 | 2296 | 2008 | 2008 | 35
ПС "ГПП" 150/35/6 кВ | Вимикач | Т-32 | Фази "ABC" | ВР35НСМ-35-20/1600 | 393 | 12.2015 | 2016 | 35
ПС "ГПП" 150/35/6 кВ | Вимикач | Т-61 | Фази "ABC" | МГГ-10 | 3095 | 1955 | 1956 | 6
ПС "ГПП" 150/35/6 кВ | Вимикач | Т-62 | Фази "ABC" | МГГ-10 | 3105 | 1955 | 1956 | 6
ПС "ГПП" 150/35/6 кВ | Вимикач | Ф-602 | Фази "ABC" | ВВ/ТЕL-10 | 717460 | 2008 | 2009 | 6
ПС "ГПП" 150/35/6 кВ | Вимикач | Ф-604 | Фази "ABC" | ВМГ-133 | 27005 | 1955 | 1956 | 6
ПС "ГПП" 150/35/6 кВ | Вимикач | Ф-605 | Фази "ABC" | ВМГ-133 | 27536 | 1955 | 1956 | 6
ПС "ГПП" 150/35/6 кВ | Вимикач | Ф-606 | Фази "ABC" | ВМГ-133 | 26997 | 1955 | 1956 | 6
ПС "ГПП" 150/35/6 кВ | Вимикач | Ф-607 | Фази "ABC" | ВМГ-133 | 14600 | 1955 | 1956 | 6
ПС "ГПП" 150/35/6 кВ | Вимикач | Ф-608 | Фази "ABC" | ВМГ-133 | 20590 | 1955 | 1956 | 6
ПС "ГПП" 150/35/6 кВ | Вимикач | Ф-610 | Фази "ABC" | ВМГ-133 | 27445 | 1955 | 1956 | 6
ПС "ГПП" 150/35/6 кВ | Вимикач | Ф-611 | Фази "ABC" | ВМГ-133 | 22455 | 1955 | 1956 | 6
ПС "ГПП" 150/35/6 кВ | Вимикач | Ф-612 | Фази "ABC" | BB/TEL-10-20/1000 | 98904 | 2012 | 2013 | 6
ПС "ГПП" 150/35/6 кВ | Вимикач | Ф-613 | Фази "ABC" | ВВ/ТЕL-10 | 70349 | 2008 | 2008 | 6
ПС "ГПП" 150/35/6 кВ | Вимикач | Ф-615 | Фази "ABC" | ВМГ-133 | 27945 | 1955 | 1956 | 6
ПС "ГПП" 150/35/6 кВ | Вимикач | Ф-616 | Фази "ABC" | ВМГ-133 | 27556 | 1955 | 1956 | 6
ПС "ГПП" 150/35/6 кВ | Вимикач | Ф-617 | Фази "ABC" | ВМГ-133 | 27458 | 1955 | 1956 | 6
ПС "ГПП" 150/35/6 кВ | Вимикач | Ф-618 | Фази "ABC" | ВМГ-133 | 1611 | 1959 | 1959 | 6
ПС "ГПП" 150/35/6 кВ | Вимикач | Ф-619 | Фази "ABC" | ВМГ-133 | 1274 | 1959 | 1959 | 6
ПС "ГПП" 150/35/6 кВ | Вимикач | Ф-619(2ТВП) | Фази "ABC" | ВМГ-133 | 11128 | 1959 | 1959 | 6
ПС "ГПП" 150/35/6 кВ | Вимикач | Ф-620 | Фази "ABC" | ВМГ-133 | 1601 | 1959 | 1959 | 6
ПС "ГПП" 150/35/6 кВ | Вимикач | Ф-621 | Фази "ABC" | ВМГ-133 | 1391 | 1959 | 1959 | 6
ПС "ГПП" 150/35/6 кВ | Вимикач | Ф-622 | Фази "ABC" | ВМГ-133 | 2048 | 1959 | 1959 | 6
ПС "ГПП" 150/35/6 кВ | Роз`єднувач | Л-371-0 | Фази "ABC" | РЛН-2-35/1000 |  | 1955 | 1957 | 35
ПС "ГПП" 150/35/6 кВ | Роз`єднувач | Л-371-1 | Фази "ABC" | РЛН-1б-35/600 |  | 1955 | 1957 | 35
ПС "ГПП" 150/35/6 кВ | Роз`єднувач | Л-372-0 | Фази "ABC" | РНДЗ-1-35/630 |  | 1955 | 2016 | 35
ПС "ГПП" 150/35/6 кВ | Роз`єднувач | Л-372-1 | Фази "ABC" | РЛН-1б2-35/600 |  | 1955 | 1957 | 35
ПС "ГПП" 150/35/6 кВ | Роз`єднувач | Л-373-0 | Фази "ABC" | РЛН-2-35/600 |  | 1955 | 1991 | 35
ПС "ГПП" 150/35/6 кВ | Роз`єднувач | Л-373-2 | Фази "ABC" | РЛН-1-35/600 |  | 1955 | 1956 | 35
ПС "ГПП" 150/35/6 кВ | Роз`єднувач | Л-374-0 | Фази "ABC" | РЛН-1-35/600 |  | 1955 | 1957 | 35
ПС "ГПП" 150/35/6 кВ | Роз`єднувач | Л-374-2 | Фази "ABC" | РНДЗ-1-35/1000 |  | 2001 | 2016 | 35
ПС "ГПП" 150/35/6 кВ | Роз`єднувач | Л-375-0 | Фази "ABC" | РЛНД-2-35/600 |  | 1955 | 1957 | 35
ПС "ГПП" 150/35/6 кВ | Роз`єднувач | Л-375-1 | Фази "ABC" | РНДЗ-1-35/600 |  | 1955 | 1956 | 35
ПС "ГПП" 150/35/6 кВ | Роз`єднувач | Л-74/1-0 | Фази "ABC" | РДЗ-2-150/1000 |  | 2001 | 2004 | 150
ПС "ГПП" 150/35/6 кВ | Роз`єднувач | Л-94-0 | Фази "ABC" | РЛНД-2-150/1000 |  | 1955 | 1956 | 150
ПС "ГПП" 150/35/6 кВ | Роз`єднувач | Л-94-р | Фази "ABC" | РНДЗ-1-150/1000 |  | 1955 | 1956 | 150
ПС "ГПП" 150/35/6 кВ | Роз`єднувач | Л-97-0 | Фази "ABC" | РЛНД-2-150/600 |  | 1955 | 1956 | 150
ПС "ГПП" 150/35/6 кВ | Роз`єднувач | Л-97-р | Фази "ABC" | РЛД-1б-150/1000 |  | 2002 | 2002 | 35
ПС "ГПП" 150/35/6 кВ | Роз`єднувач | С-12-1 | Фази "ABC" | РВ-10 |  | 2013 | 2013 | 6
ПС "ГПП" 150/35/6 кВ | Роз`єднувач | С-12-2 | Фази "ABC" | РВ-10 |  | 2013 | 2013 | 6
ПС "ГПП" 150/35/6 кВ | Роз`єднувач | С-31-1 | Фази "ABC" | РНДЗ-1-35/1000 |  | 2013 | 2014 | 35
ПС "ГПП" 150/35/6 кВ | Роз`єднувач | С-31-2 | Фази "ABC" | РНДЗ-1-35/1000 |  | 1955 | 1956 | 35
ПС "ГПП" 150/35/6 кВ | Роз`єднувач | СР-2С | Фази "ABC" | РДЗ-1-150/1000 |  | 2001 | 2004 | 150
ПС "ГПП" 150/35/6 кВ | Роз`єднувач | Т-1-1 | Фази "ABC" | РНД-1б-150/6000 |  | 1997 | 1998 | 150
ПС "ГПП" 150/35/6 кВ | Роз`єднувач | Т-2-0 | Фази "ABC" | РНДЗ-1-150/1000 |  | 1994 | 1995 | 150
ПС "ГПП" 150/35/6 кВ | Роз`єднувач | Т-2-2 | Фази "ABC" | РНДЗ-1-150/1000 |  | 1955 | 1955 | 150
ПС "ГПП" 150/35/6 кВ | Роз`єднувач | Т-2-з | Фази "ABC" | ЗОН-110 |  | 1991 | 1995 | 150
ПС "ГПП" 150/35/6 кВ | Роз`єднувач | Т-31-0 | Фази "ABC" | РНДЗ-1-35/1000 |  | 2000 | 2016 | 35
ПС "ГПП" 150/35/6 кВ | Роз`єднувач | Т-31-1 | Фази "ABC" | РНДЗ-1-35/1000 |  | 2000 | 2016 | 35
ПС "ГПП" 150/35/6 кВ | Роз`єднувач | Т-32-0 | Фази "ABC" | РНД-2-35/1000 |  | 1998 | 1999 | 35
ПС "ГПП" 150/35/6 кВ | Роз`єднувач | Т-32-2 | Фази "ABC" | РЛД-1б-35/1000 |  | 1955 | 1956 | 35
ПС "ГПП" 150/35/6 кВ | Роз`єднувач | ТН-31-1 | Фази "ABC" | РНДЗ-2-35/630 |  | 2004 | 2005 | 35
ПС "ГПП" 150/35/6 кВ | Роз`єднувач | ТН-32-2 | Фази "ABC" | РНДЗ-2-35/630 |  | 2004 | 2016 | 35
ПС "ГПП" 150/35/6 кВ | Трансформатор власних потреб | 1ТВП | Фази "ABC" | ТМ-100/6 | 511101 | 1955 | 1957 | 6
ПС "ГПП" 150/35/6 кВ | Трансформатор власних потреб | 2ТВП | Фази "ABC" | ТМ-100/6 | 11128 | 1955 | 1957 | 6
ПС "ГПП" 150/35/6 кВ | Трансформатор дугогасного реактору | 1ТДК | Фази "ABC" | ТМ-250/6 | 23300 | 1972 | 1972 | 6
ПС "ГПП" 150/35/6 кВ | Трансформатор дугогасного реактору | 2ТДК | Фази "ABC" | ТМ-250/6 | 932166 | 1983 | 1984 | 6
ПС "ГПП" 150/35/6 кВ | Трансформатор напруги | 1СШ-10кВ | Фази "ABC" | НАМИ-6 | 1989 | 1955 | 1956 | 6
ПС "ГПП" 150/35/6 кВ | Трансформатор напруги | 2СШ-10кВ | Фази "ABC" | НАМИ-6 | 684 | 1955 | 1956 | 6
ПС "ГПП" 150/35/6 кВ | Короткозамикач | КЗ-1 |  | КЗ-154 | 235 | 1991 | 1997 | 150
ПС "Жилселище" 150/35/10 кВ | Дугогасний реактор | ДК-11 | Нейтраль | РЗДСОМ 380/10 | 1225901 | 1983 | 2008 | 10
ПС "Жилселище" 150/35/10 кВ | Дугогасний реактор | ДК-12 | Нейтраль | ЗРОМ-300/10 | 1053055 | 1974 | 2008 | 10
ПС "Жилселище" 150/35/10 кВ | Відокремлювач | ВД-1 | Фаза "A" | ОД-150/1000 | 103 | 1986 | 1988 | 150
ПС "Жилселище" 150/35/10 кВ | Відокремлювач | ВД-2 | Фаза "A" | ОД-150/1000 | 91 | 1986 | 1988 | 150
ПС "Жилселище" 150/35/10 кВ | Трансформатор напруги | ТН-31 | Фаза "A" | ЗНОМ-35-66 У1 | 1298209 | 1986 | 1988 | 35
ПС "Жилселище" 150/35/10 кВ | Трансформатор напруги | ТН-32 | Фаза "A" | ЗНОМ-35-66 У1 | 1298174 | 1986 | 1988 | 35
ПС "Жилселище" 150/35/10 кВ | Трансформатор струму | ТС Л-825 | Фаза "A" | ТФЗМ-35Б-1 У1 | 33582 | 1993 | 1998 | 35
ПС "Жилселище" 150/35/10 кВ | Трансформатор струму | ТС Л-826 | Фаза "A" | ТФН-35 | 37632 | 1985 | 2021 | 35
ПС "Жилселище" 150/35/10 кВ | Відокремлювач | ВД-1 | Фаза "B" | ОД-150/1000 | 104 | 1986 | 1988 | 150
ПС "Жилселище" 150/35/10 кВ | Відокремлювач | ВД-2 | Фаза "B" | ОД-150/1000 | 72 | 1986 | 1988 | 150
ПС "Жилселище" 150/35/10 кВ | Трансформатор напруги | ТН-31 | Фаза "B" | ЗНОМ-35-66 У1 | 1293290 | 1986 | 1988 | 35
ПС "Жилселище" 150/35/10 кВ | Трансформатор напруги | ТН-32 | Фаза "B" | ЗНОМ-35-66 У1 | 1298208 | 1986 | 1988 | 35
ПС "Жилселище" 150/35/10 кВ | Відокремлювач | ВД-1 | Фаза "C" | ОД-150/1000 | 85 | 1986 | 1988 | 150
ПС "Жилселище" 150/35/10 кВ | Відокремлювач | ВД-2 | Фаза "C" | ОД-150/1000 | 99 | 1986 | 1988 | 150
ПС "Жилселище" 150/35/10 кВ | Трансформатор напруги | ТН-31 | Фаза "C" | ЗНОМ-35-66 У1 | 1298006 | 1986 | 1988 | 35
ПС "Жилселище" 150/35/10 кВ | Трансформатор напруги | ТН-32 | Фаза "C" | ЗНОМ-35-66 У1 | 1298205 | 1986 | 1988 | 35
ПС "Жилселище" 150/35/10 кВ | Трансформатор струму | ТС Л-825 | Фаза "C" | ТФЗМ-35Б-1 У1 | 33580 | 1993 | 1998 | 35
ПС "Жилселище" 150/35/10 кВ | Трансформатор струму | ТС Л-826 | Фаза "C" | ТФЗМ-35М | 41555 | 1986 | 1988 | 35
ПС "Жилселище" 150/35/10 кВ | Вимикач | №31 (резерв) | Фази "ABC" | ВКЄ-10-20/630У2 | 4967 | 1986 | 1988 | 10
ПС "Жилселище" 150/35/10 кВ | Вимикач | Л-207 | Фази "ABC" | ВКЄ-10-20/630У2 | 5011 | 1986 | 1988 | 10
ПС "Жилселище" 150/35/10 кВ | Вимикач | Л-208 | Фази "ABC" | ВКЄ-10-20/630У2 | 7766 | 1988 | 1988 | 10
ПС "Жилселище" 150/35/10 кВ | Вимикач | Л-209 | Фази "ABC" | ВКЄ-10-20/630У2 | 4975 | 1986 | 1988 | 10
ПС "Жилселище" 150/35/10 кВ | Вимикач | Л-210 | Фази "ABC" | ВКЄ/М-10-20/630У2 | 41426 | 1993 | 1998 | 10
ПС "Жилселище" 150/35/10 кВ | Вимикач | Л-215 | Фази "ABC" | ВКЄ-10-20/630У2 | 5353 | 1987 | 1988 | 10
ПС "Жилселище" 150/35/10 кВ | Вимикач | Л-216 | Фази "ABC" | ВКЄ-10-20/630У2 | 7792 | 1988 | 1988 | 10
ПС "Жилселище" 150/35/10 кВ | Вимикач | Л-218 | Фази "ABC" | ВКЄ-10-20/630У2 | 7707 | 1988 | 1988 | 10
ПС "Жилселище" 150/35/10 кВ | Вимикач | Л-227 | Фази "ABC" | ВКЄ-10-20/1000У2 | 951 | 1988 | 1988 | 10
ПС "Жилселище" 150/35/10 кВ | Вимикач | Л-228 | Фази "ABC" | ВКЄ-10-20/630У2 | 5352 | 1986 | 1988 | 10
ПС "Жилселище" 150/35/10 кВ | Вимикач | Л-229 | Фази "ABC" | ВКЄ-10-20/630У2 | 5350 | 1986 | 1988 | 10
ПС "Жилселище" 150/35/10 кВ | Вимикач | Л-230 | Фази "ABC" | ВКЄ/М-10-20/630У2 | 10652 | 1988 | 1988 | 10
ПС "Жилселище" 150/35/10 кВ | Вимикач | Л-232 | Фази "ABC" | ВКЄ-10-20/630У2 | 5327 | 1986 | 1988 | 10
ПС "Жилселище" 150/35/10 кВ | Вимикач | Л-233 | Фази "ABC" | ВКЄ-10-20/630У2 | 10613 | 1988 | 1988 | 10
ПС "Жилселище" 150/35/10 кВ | Вимикач | Л-234 | Фази "ABC" | ВКЄ-10-20/630У2 | 5335 | 1986 | 1988 | 10
ПС "Жилселище" 150/35/10 кВ | Вимикач | Л-235 | Фази "ABC" | ВКЄ-10-20/630У2 | 5319 | 1986 | 1988 | 10
ПС "Жилселище" 150/35/10 кВ | Вимикач | Л-236 | Фази "ABC" | ВКЄ-10-20/630У2 | 10618 | 1988 | 1988 | 10
ПС "Жилселище" 150/35/10 кВ | Вимикач | Л-237 | Фази "ABC" | ВКЄ-10-20/630У2 | 7009 | 1986 | 1988 | 10
ПС "Жилселище" 150/35/10 кВ | Вимикач | Л-238 | Фази "ABC" | ВКЄ-10-20/630У2 | 10655 | 1988 | 1988 | 10
ПС "Жилселище" 150/35/10 кВ | Вимикач | Л-239 | Фази "ABC" | ВКЄ-10-20/630У2 | 10612 | 1988 | 1988 | 10
ПС "Жилселище" 150/35/10 кВ | Вимикач | Л-240 | Фази "ABC" | ВКЄ-10-20/630У2 | 10653 | 1988 | 1988 | 10
ПС "Жилселище" 150/35/10 кВ | Вимикач | Л-241 | Фази "ABC" | ВКЄ-10-20/630У2 | 5355 | 1986 | 1988 | 10
ПС "Жилселище" 150/35/10 кВ | Вимикач | Л-825 | Фази "ABC" | С-35М-630-10А У1 | PXEX | 1986 | 1988 | 35
ПС "Жилселище" 150/35/10 кВ | Вимикач | Л-826 | Фази "ABC" | С-35М-630-10А У1 | 9861 | 1990 | 1992 | 35
ПС "Жилселище" 150/35/10 кВ | Вимикач | С-12 | Фази "ABC" | ВКЄ-10-20/630У2 | 10594 | 1988 | 1988 | 10
ПС "Жилселище" 150/35/10 кВ | Вимикач | С-31 | Фази "ABC" | С-35М-630-10А У1 | PXKE | 1986 | 1988 | 35
ПС "Жилселище" 150/35/10 кВ | Вимикач | Т-11 | Фази "ABC" | ВКЄ-10-20/1600У2 | 5263 | 1986 | 1988 | 10
ПС "Жилселище" 150/35/10 кВ | Вимикач | Т-12 | Фази "ABC" | ВКЄ-10-20/1600У2 | 10345 | 1988 | 1988 | 10
ПС "Жилселище" 150/35/10 кВ | Вимикач | Т-31 | Фази "ABC" | МКП-35-1000-25Б У1 | 14651 | 1986 | 1988 | 35
ПС "Жилселище" 150/35/10 кВ | Вимикач | Т-32 | Фази "ABC" | МКП-35-1000-25Б У1 | 14650 | 1986 | 1988 | 35
ПС "Жилселище" 150/35/10 кВ | Вимикач | ТДК-1 | Фази "ABC" | ВКЄ-10-20/630У2 | 5328 | 1986 |  | 10
ПС "Жилселище" 150/35/10 кВ | Вимикач | ТДК-2 | Фази "ABC" | ВКЄ-10-20/630У2 | 10648 | 1988 |  | 10
ПС "Жилселище" 150/35/10 кВ | Роз`єднувач | Л-825-0 | Фази "ABC" | РНДЗ-2-35 | б/н | 1985 | 1988 | 35
ПС "Жилселище" 150/35/10 кВ | Роз`єднувач | Л-825-1 | Фази "ABC" | РНДЗ-1-35 | б/н | 1986 | 1988 | 35
ПС "Жилселище" 150/35/10 кВ | Роз`єднувач | Л-826-0 | Фази "ABC" | РНДЗ-2-35 | б/н | 1986 | 1988 | 35
ПС "Жилселище" 150/35/10 кВ | Роз`єднувач | Л-826-2 | Фази "ABC" | РНДЗ-1б-35 | б/н | 1986 | 1988 | 35
ПС "Жилселище" 150/35/10 кВ | Роз`єднувач | Л-85/1-0 | Фази "ABC" | РНДЗ-2-150/1000У1 | б/н | 1987 | 1988 | 150
ПС "Жилселище" 150/35/10 кВ | Роз`єднувач | Л-85/1-Р | Фази "ABC" | РНДЗ-2-150/1000 | A100,B99,C121 | 1987 | 1988 | 150
ПС "Жилселище" 150/35/10 кВ | Роз`єднувач | Л-86/1-0 | Фази "ABC" | РНДЗ-2-150/1000У1 | б/н | 1987 | 1988 | 150
ПС "Жилселище" 150/35/10 кВ | Роз`єднувач | Л-86/1-Р | Фази "ABC" | РНДЗ-2-150/1000 | б/н | 1987 | 1988 | 150
ПС "Жилселище" 150/35/10 кВ | Роз`єднувач | С-31-1 | Фази "ABC" | РНДЗ-1-35 | б/н | 1986 | 1988 | 35
ПС "Жилселище" 150/35/10 кВ | Роз`єднувач | С-31-2 | Фази "ABC" | РНДЗ-1-35 | б/н | 1986 | 1988 | 35
ПС "Жилселище" 150/35/10 кВ | Роз`єднувач | Т-1-1 | Фази "ABC" | РНДЗ-1-150/1000 | A61,B31,C62 | 1987 | 1988 | 150
ПС "Жилселище" 150/35/10 кВ | Роз`єднувач | Т-2-2 | Фази "ABC" | РНДЗ-1-150/1000 | А71,В35,С70 | 1987 | 1988 | 150
ПС "Жилселище" 150/35/10 кВ | Роз`єднувач | Т-31-0 | Фази "ABC" | РНДЗ-2-35 | б/н | 1985 | 1988 | 35
ПС "Жилселище" 150/35/10 кВ | Роз`єднувач | Т-31-1 | Фази "ABC" | РНДЗ-2-35 | б/н | 1985 | 1988 | 35
ПС "Жилселище" 150/35/10 кВ | Роз`єднувач | Т-32-0 | Фази "ABC" | РНДЗ-2-35 | б/н | 1985 | 1988 | 35
ПС "Жилселище" 150/35/10 кВ | Роз`єднувач | Т-32-2 | Фази "ABC" | РНДЗ-2-35 | б/н | 1985 | 1988 | 35
ПС "Жилселище" 150/35/10 кВ | Роз`єднувач | ТН-31-1 | Фази "ABC" | РНДЗ-2-35 | б/н | 1986 | 1988 | 35
ПС "Жилселище" 150/35/10 кВ | Роз`єднувач | ТН-32-2 | Фази "ABC" | РНДЗ-2-35 | б/н | 1985 | 1988 | 35
ПС "Жилселище" 150/35/10 кВ | Роз`єднувач | ТСН-3-0 | Фази "ABC" | РНДЗ-2-35 | б/н | 1986 | 2003 | 35
ПС "Жилселище" 150/35/10 кВ | Трансформатор власних потреб | 1ТВП | Фази "ABC" | ТТО-АЛ-100/10/0.4 | 134955 | 1986 | 2013 | 10
ПС "Жилселище" 150/35/10 кВ | Трансформатор власних потреб | 2ТВП | Фази "ABC" | ТМ-100/10/-66 У1. 0.4 | 862А712 | 1986 | 2013 | 10
ПС "Жилселище" 150/35/10 кВ | Трансформатор власних потреб | 3ТВП | Фази "ABC" | ТМ-100/35-74 У1 | 881Г037 | 1988 | 2003 | 35
ПС "Жилселище" 150/35/10 кВ | Трансформатор дугогасного реактору | 1ТДК | Фази "ABC" | ТМВГ-250/10-У1 | 303450 | 1986 | 1992 | 10
ПС "Жилселище" 150/35/10 кВ | Трансформатор дугогасного реактору | 2ТДК | Фази "ABC" | ТМ-250/10 | 1053334 | 1986 | 1998 | 10
ПС "Жилселище" 150/35/10 кВ | Трансформатор напруги | ТН-11 | Фази "ABC" | НАМИ-10-У2 | 3307 | 1991 | 1999 | 10
ПС "Жилселище" 150/35/10 кВ | Трансформатор напруги | ТН-12 | Фази "ABC" | НАМИ-10-У2 | 747 | 1993 | 1997 | 10
ПС "Жилселище" 150/35/10 кВ | Короткозамикач | КЗ-1 |  | КЗ-150 | 33 | 1986 | 1988 | 150
ПС "Жилселище" 150/35/10 кВ | Короткозамикач | КЗ-2 |  | КЗ-150 | 27 | 1986 | 1988 | 150
ПС "Капітанівка" 110/10 кВ | Відокремлювач | ВД-1 | Фаза "A" | ШПО | 2148 | 1965 | 1966 | 110
ПС "Капітанівка" 110/10 кВ | Трансформатор струму | ТС Л-160 | Фаза "A" | ТСS2-12 | 1192 | 2021 | 2021 | 10
ПС "Капітанівка" 110/10 кВ | Трансформатор струму | ТС Л-161 | Фаза "A" | ТОЛ-10 |  |  | 2021 | 10
ПС "Капітанівка" 110/10 кВ | Трансформатор струму | ТС Л-162 | Фаза "A" | TCS2-12 | 1193 | 2021 | 2021 | 10
ПС "Капітанівка" 110/10 кВ | Трансформатор струму | ТС Л-163 | Фаза "A" | ТОЛ-10 |  |  | 2021 | 10
ПС "Капітанівка" 110/10 кВ | Трансформатор струму | ТС Л-164 | Фаза "A" | ТОЛ-10 | 41332 | 1987 | 2021 | 10
ПС "Капітанівка" 110/10 кВ | Трансформатор струму | ТС Л-165 | Фаза "A" | ТПЛУ-10 | 11981 | 2016 | 2021 | 10
ПС "Капітанівка" 110/10 кВ | Трансформатор струму | ТС Л-166 | Фаза "A" | ТОЛ-10 |  |  | 2021 | 10
ПС "Капітанівка" 110/10 кВ | Трансформатор струму | ТС Л-167 | Фаза "A" | ТОЛ-10 | 41327 | 1980 | 2021 | 10
ПС "Капітанівка" 110/10 кВ | Трансформатор струму | ТС Л-168 | Фаза "A" | ТОЛ-10 |  |  | 2021 | 10
ПС "Капітанівка" 110/10 кВ | Трансформатор струму | ТС Л-169 | Фаза "A" | ТОЛ-10 | 4817 | 1994 | 2021 | 10
ПС "Капітанівка" 110/10 кВ | Трансформатор струму | ТС Т-11 | Фаза "A" | ТОЛС-Е-Щ-10 |  |  | 2021 | 10
ПС "Капітанівка" 110/10 кВ | Відокремлювач | ВД-1 | Фаза "B" | ШПО | 2177 | 1965 | 1966 | 110
ПС "Капітанівка" 110/10 кВ | Трансформатор струму | ТС Т-11 | Фаза "B" | ТОЛС-Е-Щ-10 |  |  | 2021 | 10
ПС "Капітанівка" 110/10 кВ | Відокремлювач | ВД-1 | Фаза "C" | ШПО | 22 | 1965 | 1966 | 110
ПС "Капітанівка" 110/10 кВ | Трансформатор струму | ТС Л-160 | Фаза "C" | ТСS2-12 | 1195 | 2021 | 2021 | 10
ПС "Капітанівка" 110/10 кВ | Трансформатор струму | ТС Л-161 | Фаза "C" | ТОЛ-10 |  |  | 2021 | 10
ПС "Капітанівка" 110/10 кВ | Трансформатор струму | ТС Л-162 | Фаза "C" | TCS2-12 | 1194 | 2021 | 2021 | 10
ПС "Капітанівка" 110/10 кВ | Трансформатор струму | ТС Л-163 | Фаза "C" | ТОЛ-10 |  |  | 2021 | 10
ПС "Капітанівка" 110/10 кВ | Трансформатор струму | ТС Л-164 | Фаза "C" | ТОЛ-10 | 40995 | 1987 | 2021 | 10
ПС "Капітанівка" 110/10 кВ | Трансформатор струму | ТС Л-165 | Фаза "C" | ТПЛУ-10 |  |  | 2021 | 10
ПС "Капітанівка" 110/10 кВ | Трансформатор струму | ТС Л-166 | Фаза "C" | ТОЛ-10 |  |  | 2021 | 10
ПС "Капітанівка" 110/10 кВ | Трансформатор струму | ТС Л-167 | Фаза "C" | ТОЛ-10 | 80950 | 1989 | 2021 | 10
ПС "Капітанівка" 110/10 кВ | Трансформатор струму | ТС Л-168 | Фаза "C" | ТОЛ-10 |  |  | 2021 | 10
ПС "Капітанівка" 110/10 кВ | Трансформатор струму | ТС Л-169 | Фаза "C" | ТОЛ-10 | 13256 | 1990 | 2021 | 10
ПС "Капітанівка" 110/10 кВ | Трансформатор струму | ТС Т-11 | Фаза "C" | ТОЛС-Е-Щ-10 |  |  | 2021 | 10
ПС "Капітанівка" 110/10 кВ | Вимикач | Л-160 | Фази "ABC" | ВВ/ТЕL-10-20/1000 | 987210 | 2021 | 2021 | 10 | Вакуум
ПС "Капітанівка" 110/10 кВ | Вимикач | Л-161 | Фази "ABC" | ВВ/ТЕL-10-20/1000 | 74628 | 2010 | 2021 | 10 | Вакуум
ПС "Капітанівка" 110/10 кВ | Вимикач | Л-162 | Фази "ABC" | ВВ/ТЕL-10-20/1000 | 987203 | 2021 | 2021 | 10 | Вакуум
ПС "Капітанівка" 110/10 кВ | Вимикач | Л-163 | Фази "ABC" | ВВ/ТЕL-10-20/1000 | 98320 | 2012 | 2021 | 10 | Вакуум
ПС "Капітанівка" 110/10 кВ | Вимикач | Л-164 | Фази "ABC" | ВВ/ТЕL-10-20/630 | 96431 | 2012 | 2021 | 10 | Вакуум
ПС "Капітанівка" 110/10 кВ | Вимикач | Л-165 | Фази "ABC" | ВВ/ТЕL-10-20/1000 | 74308 | 2010 | 2021 | 10 | Вакуум
ПС "Капітанівка" 110/10 кВ | Вимикач | Л-166 | Фази "ABC" | ВВ/ТЕL-10-20/630 | 96411 | 2012 | 2021 | 10 | Вакуум
ПС "Капітанівка" 110/10 кВ | Вимикач | Л-167 | Фази "ABC" | ВВ/ТЕL-10-20/1000 | 984261 |  | 2021 | 10 | Вакуум
ПС "Капітанівка" 110/10 кВ | Вимикач | Л-168 | Фази "ABC" | ВВ/ТЕL-10-20/1000 | 74181 | 2010 | 2021 | 10 | Вакуум
ПС "Капітанівка" 110/10 кВ | Вимикач | Л-169 | Фази "ABC" | ВВ/ТЕL-10-20/630 | 91765 | 2012 | 2021 | 10 | Вакуум
ПС "Капітанівка" 110/10 кВ | Вимикач | Т-11 | Фази "ABC" | ВВ/ТЕL-10-20/1000 | 74302 | 2010 | 2021 | 10 | Вакуум
ПС "Капітанівка" 110/10 кВ | Роз`єднувач | 1ТВП | Фази "ABC" | РВЗ-10/630 |  |  | 2021 | 10
ПС "Капітанівка" 110/10 кВ | Роз`єднувач | 2ТВП | Фази "ABC" | РВЗ-10/630 |  |  | 2021 | 10
ПС "Капітанівка" 110/10 кВ | Роз`єднувач | Л-160-0 | Фази "ABC" | РВЗ-10/630 | 5393 | 2021 | 2021 | 10
ПС "Капітанівка" 110/10 кВ | Роз`єднувач | Л-160-1 | Фази "ABC" | РВЗ-10/630 | 5395 | 2021 | 2021 | 10
ПС "Капітанівка" 110/10 кВ | Роз`єднувач | Л-161-0 | Фази "ABC" | РВЗ-10/630 |  |  | 2021 | 10
ПС "Капітанівка" 110/10 кВ | Роз`єднувач | Л-161-1 | Фази "ABC" | РВЗ-10/630 |  |  | 2021 | 10
ПС "Капітанівка" 110/10 кВ | Роз`єднувач | Л-162-0 | Фази "ABC" | РВЗ-10/630 | 5392 | 2021 | 2021 | 10
ПС "Капітанівка" 110/10 кВ | Роз`єднувач | Л-162-1 | Фази "ABC" | РВЗ-10/630 | 5400 | 2021 | 2021 | 10
ПС "Капітанівка" 110/10 кВ | Роз`єднувач | Л-163-0 | Фази "ABC" | РВЗ-10/630 |  |  | 2021 | 10
ПС "Капітанівка" 110/10 кВ | Роз`єднувач | Л-163-1 | Фази "ABC" | РВЗ-10/630 |  |  | 2021 | 10
ПС "Капітанівка" 110/10 кВ | Роз`єднувач | Л-164-0 | Фази "ABC" | РВЗ-10/630 |  |  | 2021 | 10
ПС "Капітанівка" 110/10 кВ | Роз`єднувач | Л-164-1 | Фази "ABC" | РВЗ-10/630 | 2498 | 2009 | 2021 | 10
ПС "Капітанівка" 110/10 кВ | Роз`єднувач | Л-165-0 | Фази "ABC" | РВЗ-10/630 |  |  | 2021 | 10
ПС "Капітанівка" 110/10 кВ | Роз`єднувач | Л-165-1 | Фази "ABC" | РВЗ-10/630 |  | 1993 | 2021 | 10
ПС "Капітанівка" 110/10 кВ | Роз`єднувач | Л-166-0 | Фази "ABC" | РВЗ-10/630 |  | 2007 | 2021 | 10
ПС "Капітанівка" 110/10 кВ | Роз`єднувач | Л-166-1 | Фази "ABC" | РВЗ-10/630 |  | 2008 | 2021 | 10
ПС "Капітанівка" 110/10 кВ | Роз`єднувач | Л-167-0 | Фази "ABC" | РВЗ-10/630 | 2421 | 2009 | 2021 | 10
ПС "Капітанівка" 110/10 кВ | Роз`єднувач | Л-167-1 | Фази "ABC" | РВЗ-10/630 | 2477 | 2015 | 2021 | 10
ПС "Капітанівка" 110/10 кВ | Роз`єднувач | Л-168-0 | Фази "ABC" | РВЗ-10/630 | 56 | 2010 | 2021 | 10
ПС "Капітанівка" 110/10 кВ | Роз`єднувач | Л-168-1 | Фази "ABC" | РВЗ-10/630 | 54 | 2010 | 2021 | 10
ПС "Капітанівка" 110/10 кВ | Роз`єднувач | Л-169-0 | Фази "ABC" | РВЗ-10/630 |  |  | 2021 | 10
ПС "Капітанівка" 110/10 кВ | Роз`єднувач | Л-169-1 | Фази "ABC" | РВЗ-10/630 | 2337 | 2009 | 2021 | 10
ПС "Капітанівка" 110/10 кВ | Роз`єднувач | Т-1-1 | Фази "ABC" | РЛНД-2-110/600 | А№1501 В№1166 С1496 | 1965 | 1966 | 110
ПС "Капітанівка" 110/10 кВ | Роз`єднувач | Т-11-0 | Фази "ABC" | РВЗ-10/630 | 52 | 2009 | 2021 | 10
ПС "Капітанівка" 110/10 кВ | Роз`єднувач | Т-11-1 | Фази "ABC" | РВЗ-10/630 | 53 | 2010 | 2021 | 10
ПС "Капітанівка" 110/10 кВ | Роз`єднувач | ТН-11 | Фази "ABC" | РВЗ-10/630 |  |  | 2021 | 10
ПС "Капітанівка" 110/10 кВ | Роз`єднувач | ТН-11 | Фази "ABC" | РВЗ-10/630 | 2209 | 2009 | 2021 | 10
ПС "Капітанівка" 110/10 кВ | Трансформатор власних потреб | 1ТВП | Фази "ABC" | ТМ-25/10/0.4 | 2575 | 2020 | 2021 | 10
ПС "Капітанівка" 110/10 кВ | Трансформатор власних потреб | 2ТВП | Фази "ABC" | ТМ-25/10/0.4 | 22571 | 2006 | 2021 | 10
ПС "Капітанівка" 110/10 кВ | Трансформатор напруги | ТН-11 | Фази "ABC" | НАМИ | 2928 | 1993 | 2021 | 10
ПС "Капітанівка" 110/10 кВ | Короткозамикач | КЗ-1 |  | ШПК | 2945 | 1965 | 1966 | 110
ПС "Кіровоградська" 150/35/10 кВ | Дугогасний реактор | ДК-31/1 | Нейтраль | ЗРОМ-550/35 | 903729 | 1969 | 1969 | 35
ПС "Кіровоградська" 150/35/10 кВ | Дугогасний реактор | ДК-31/2 | Нейтраль | ASR 1.0 | 8415 | 2012 | 2012 | 35
ПС "Кіровоградська" 150/35/10 кВ | Дугогасний реактор | ДК-32 | Нейтраль | GEUF6402/110 | 261012 | 1936 | 1968 | 35
ПС "Кіровоградська" 150/35/10 кВ | Дугогасний реактор | ДК-11/1 | Нейтраль | РЗДСОМ-380/10 | 11276181 | 1985 | 1985 | 10
ПС "Кіровоградська" 150/35/10 кВ | Дугогасний реактор | ДК-11/2 | Нейтраль | РЗДПОМ-480/10 | 697 | 1991 | 1991 | 10
ПС "Кіровоградська" 150/35/10 кВ | Дугогасний реактор | ДК-12/1 | Нейтраль | ЗРОМ-300/10 | 1031131 | 1973 | 1973 | 10
ПС "Кіровоградська" 150/35/10 кВ | Дугогасний реактор | ДК-12/2 | Нейтраль | РЗДПОМ-190/10 | 1415261 | 1990 | 1990 | 10
ПС "Кіровоградська" 150/35/10 кВ | Дугогасний реактор | ДК-13/1 | Нейтраль | ЗРОМ-300/10 | 10154420 | 1972 | 1973 | 10
ПС "Кіровоградська" 150/35/10 кВ | Дугогасний реактор | ДК-13/2 | Нейтраль | РЗДПОМ-190/10 | 1415262 | 1990 | 1990 | 10
ПС "Кіровоградська" 150/35/10 кВ | Дугогасний реактор | ДК-14/1 | Нейтраль | ЗРОМ-300/10 | 999355 | 1972 | 1973 | 10
ПС "Кіровоградська" 150/35/10 кВ | Дугогасний реактор | ДК-14/2 | Нейтраль | РЗДПОМ-480/10 | 705 | 1991 | 1991 | 10
ПС "Кіровоградська" 150/35/10 кВ | Дугогасний реактор | ДК-15 | Нейтраль | ЗРОМ-300/10 | 1147784 | 1979 | 1994 | 10
ПС "Кіровоградська" 150/35/10 кВ | Дугогасний реактор | ДК-16 | Нейтраль | ЗРОМ-300/10 | 1153057 | 1979 | 1994 | 10
ПС "Кіровоградська" 150/35/10 кВ | Роз`єднувач | ДК-11-1 | Нейтраль | РЛНД-10/600 |  | 2008 | 2008 | 10
ПС "Кіровоградська" 150/35/10 кВ | Роз`єднувач | ДК-12-2 | Нейтраль | РЛНД-10/600 |  | 2008 | 2008 | 10
ПС "Кіровоградська" 150/35/10 кВ | Роз`єднувач | ДК-13-3 | Нейтраль | РЛНД-1-10/600 |  | 1975 | 1975 | 10
ПС "Кіровоградська" 150/35/10 кВ | Роз`єднувач | ДК-14-4 | Нейтраль | РЛНД-1-10/600 |  | 1975 | 1975 | 10
ПС "Кіровоградська" 150/35/10 кВ | Роз`єднувач | ДК-15-5 | Нейтраль | РЛНД-1-10/600 |  | 1975 | 1975 | 10
ПС "Кіровоградська" 150/35/10 кВ | Роз`єднувач | ДК-16-6 | Нейтраль | РЛНД-1-10/600 |  | 1975 | 1975 | 10
ПС "Кіровоградська" 150/35/10 кВ | Роз`єднувач | Т-1-з | Нейтраль | ЗОН-1-110 |  | 1975 | 1975 | 150
ПС "Кіровоградська" 150/35/10 кВ | Роз`єднувач | Т-2-з | Нейтраль | ЗОН-1-110 |  | 1972 | 1972 | 150
ПС "Кіровоградська" 150/35/10 кВ | Роз`єднувач | ДК-31-1 | Нейтраль | РНДЗ-2-35/1000 |  | 1969 | 1969 | 35
ПС "Кіровоградська" 150/35/10 кВ | Роз`єднувач | ДК-32-2 | Нейтраль | РНЗД-2-35/1000 |  | 1962 | 1962 | 35
ПС "Кіровоградська" 150/35/10 кВ | Роз`єднувач | ДК-31/32 | Нейтраль | РДЗ-2-35/1000 |  | 2012 | 2012 | 35
ПС "Кіровоградська" 150/35/10 кВ | Розрядник | РВ ДК-15 | нейтраль | РВО-10 У1 | б\н |  |  | 10
ПС "Кіровоградська" 150/35/10 кВ | Розрядник | РВ ДК-16 | нейтраль | РВО-10 У1 | б\н | 1996 |  | 10
ПС "Кіровоградська" 150/35/10 кВ | Розрядник | РВ ДК-11 | нейтраль | РВП-6 | 4233 | 1974 |  | 6
ПС "Кіровоградська" 150/35/10 кВ | Розрядник | РВ ДК-12 | нейтраль | РВП-6 | б\н | 1974 |  | 6
ПС "Кіровоградська" 150/35/10 кВ | Розрядник | РВ ДК-13 | нейтраль | РВП-6 | 2845 | 1970 |  | 6
ПС "Кіровоградська" 150/35/10 кВ | Розрядник | РВ ДК-14 | нейтраль | РВП-6 | 2791 | 1970 |  | 6
ПС "Кіровоградська" 150/35/10 кВ | Високочастотний загороджувач | Л-18 | Фаза "A" |  |  |  |  | 150
ПС "Кіровоградська" 150/35/10 кВ | Високочастотний загороджувач | Л-18 | Фаза "A" |  |  |  |  | 150
ПС "Кіровоградська" 150/35/10 кВ | Конденсатор зв`язку | Л-18 | Фаза "A" |  |  |  |  | 150
ПС "Кіровоградська" 150/35/10 кВ | Обмежувач перенапруги | ОПН РБ-11/1 | Фаза "A" | ОПН-П1-10/12,0/1/2 | 486 | 2017 | 2018 | 10
ПС "Кіровоградська" 150/35/10 кВ | Обмежувач перенапруги | ОПН РБ-11/3 | Фаза "A" | ABB POLIM |  | 1998 | 2014 | 10
ПС "Кіровоградська" 150/35/10 кВ | Обмежувач перенапруги | ОПН РБ-12/2 | Фаза "A" | ABB POLIM |  | 1998 | 2015 | 10
ПС "Кіровоградська" 150/35/10 кВ | Обмежувач перенапруги | ОПН РБ-12/4 | Фаза "A" | ОПН-П1-10/11,5/10/2 | 136 | 2017 | 2017 | 10
ПС "Кіровоградська" 150/35/10 кВ | Обмежувач перенапруги | ОПН ТН-11 | Фаза "A" | КС-10 |  |  |  | 10
ПС "Кіровоградська" 150/35/10 кВ | Обмежувач перенапруги | ОПН ТН-12 | Фаза "A" | КС-10 |  |  |  | 10
ПС "Кіровоградська" 150/35/10 кВ | Обмежувач перенапруги | ОПН ТН-13 | Фаза "A" | КС-10 |  |  |  | 10
ПС "Кіровоградська" 150/35/10 кВ | Обмежувач перенапруги | ОПН ТН-14 | Фаза "A" | КС-10 | 1075 |  |  | 10
ПС "Кіровоградська" 150/35/10 кВ | Обмежувач перенапруги | ОПН ТН-15 | Фаза "A" | КС-10 |  |  |  | 10
ПС "Кіровоградська" 150/35/10 кВ | Обмежувач перенапруги | ОПН ТН-16 | Фаза "A" | ABB POLIM |  | 1998 |  | 10
ПС "Кіровоградська" 150/35/10 кВ | Обмежувач перенапруги | ОПН Ф-1 | Фаза "A" |  |  |  |  | 10
ПС "Кіровоградська" 150/35/10 кВ | Обмежувач перенапруги | ОПН Ф-3 | Фаза "A" |  |  |  |  | 10
ПС "Кіровоградська" 150/35/10 кВ | Обмежувач перенапруги | ОПН Ф-5 | Фаза "A" |  |  |  |  | 10
ПС "Кіровоградська" 150/35/10 кВ | Обмежувач перенапруги | ОПН Ф-7 | Фаза "A" |  |  |  |  | 10
ПС "Кіровоградська" 150/35/10 кВ | Обмежувач перенапруги | ОПН Ф-8 | Фаза "A" |  |  |  |  | 10
ПС "Кіровоградська" 150/35/10 кВ | Обмежувач перенапруги | ОПН Ф-9 | Фаза "A" |  |  |  |  | 10
ПС "Кіровоградська" 150/35/10 кВ | Обмежувач перенапруги | ОПН Ф-10 | Фаза "A" |  |  |  |  | 10
ПС "Кіровоградська" 150/35/10 кВ | Обмежувач перенапруги | ОПН Ф-11 | Фаза "A" |  |  |  |  | 10
ПС "Кіровоградська" 150/35/10 кВ | Обмежувач перенапруги | ОПН Ф-12 | Фаза "A" |  |  |  |  | 10
ПС "Кіровоградська" 150/35/10 кВ | Обмежувач перенапруги | ОПН Ф-13 | Фаза "A" |  |  |  |  | 10
ПС "Кіровоградська" 150/35/10 кВ | Обмежувач перенапруги | ОПН Ф-14 | Фаза "A" |  |  |  |  | 10
ПС "Кіровоградська" 150/35/10 кВ | Обмежувач перенапруги | ОПН Ф-15 | Фаза "A" |  |  |  |  | 10
ПС "Кіровоградська" 150/35/10 кВ | Обмежувач перенапруги | ОПН Ф-17 | Фаза "A" |  |  |  |  | 10
ПС "Кіровоградська" 150/35/10 кВ | Обмежувач перенапруги | ОПН Ф-26 | Фаза "A" |  |  |  |  | 10
ПС "Кіровоградська" 150/35/10 кВ | Обмежувач перенапруги | ОПН Ф-30 | Фаза "A" |  |  |  |  | 10
ПС "Кіровоградська" 150/35/10 кВ | Обмежувач перенапруги | ОПН Ф-31 | Фаза "A" | КР\ТЕL-10 | 1090 | 2011 | 2012 | 10
ПС "Кіровоградська" 150/35/10 кВ | Обмежувач перенапруги | ОПН Ф-32 | Фаза "A" |  |  |  |  | 10
ПС "Кіровоградська" 150/35/10 кВ | Обмежувач перенапруги | ОПН Ф-33 | Фаза "A" |  |  |  |  | 10
ПС "Кіровоградська" 150/35/10 кВ | Обмежувач перенапруги | ОПН Ф-34 | Фаза "A" |  |  |  |  | 10
ПС "Кіровоградська" 150/35/10 кВ | Обмежувач перенапруги | ОПН Ф-36 | Фаза "A" |  |  |  |  | 10
ПС "Кіровоградська" 150/35/10 кВ | Обмежувач перенапруги | ОПН Ф-38 | Фаза "A" | КР\ТЕL-10 | 1749 | 2018 | 2018 | 10
ПС "Кіровоградська" 150/35/10 кВ | Обмежувач перенапруги | ОПН Ф-43 | Фаза "A" |  |  |  |  | 10
ПС "Кіровоградська" 150/35/10 кВ | Обмежувач перенапруги | ОПН Ф-44 | Фаза "A" | КР\ТЕL-10 |  |  |  | 10
ПС "Кіровоградська" 150/35/10 кВ | Обмежувач перенапруги | ОПН Ф-46 | Фаза "A" | КР\ТЕL-10 | 7063 | 2018 | 2018 | 10
ПС "Кіровоградська" 150/35/10 кВ | Обмежувач перенапруги | ОПН Ф-48 | Фаза "A" |  |  |  |  | 10
ПС "Кіровоградська" 150/35/10 кВ | Обмежувач перенапруги | ОПН Ф-49 | Фаза "A" |  |  |  |  | 10
ПС "Кіровоградська" 150/35/10 кВ | Обмежувач перенапруги | ОПН Ф-50 | Фаза "A" |  |  |  |  | 10
ПС "Кіровоградська" 150/35/10 кВ | Обмежувач перенапруги | ОПН Ф-51 | Фаза "A" |  |  |  |  | 10
ПС "Кіровоградська" 150/35/10 кВ | Обмежувач перенапруги | ОПН Ф-52 | Фаза "A" |  |  |  |  | 10
ПС "Кіровоградська" 150/35/10 кВ | Обмежувач перенапруги | ОПН Ф-59 | Фаза "A" |  |  |  |  | 10
ПС "Кіровоградська" 150/35/10 кВ | Обмежувач перенапруги | ОПН Ф-60 | Фаза "A" | ОПН\TEL-10/11,5 | 3043 | 2012 | 2013 | 10
ПС "Кіровоградська" 150/35/10 кВ | Обмежувач перенапруги | ОПН Ф-62 | Фаза "A" | КР\ТЕL-10 |  |  |  | 10
ПС "Кіровоградська" 150/35/10 кВ | Обмежувач перенапруги | ОПН Ф-64 | Фаза "A" |  |  |  |  | 10
ПС "Кіровоградська" 150/35/10 кВ | Обмежувач перенапруги | ОПН Ф-65 | Фаза "A" | ABB POLIM |  | 2009 |  | 10
ПС "Кіровоградська" 150/35/10 кВ | Обмежувач перенапруги | ОПН Ф-66 | Фаза "A" |  |  |  |  | 10
ПС "Кіровоградська" 150/35/10 кВ | Обмежувач перенапруги | ОПН Ф-67 | Фаза "A" | КР\ТЕL-10 | 219 | 1997 |  | 10
ПС "Кіровоградська" 150/35/10 кВ | Обмежувач перенапруги | ОПН Ф-69 | Фаза "A" | КР\ТЕL-10 | 1855 | 2018 | 2018 | 10
ПС "Кіровоградська" 150/35/10 кВ | Обмежувач перенапруги | ОПН Ф-75 | Фаза "A" | КР\ТЕL-10 | 1591 | 2011 | 2012 | 10
ПС "Кіровоградська" 150/35/10 кВ | Обмежувач перенапруги | ОПН Ф-76 | Фаза "A" | ABB POLIM |  |  |  | 10
ПС "Кіровоградська" 150/35/10 кВ | Обмежувач перенапруги | ОПН Ф-77 | Фаза "A" |  |  |  |  | 10
ПС "Кіровоградська" 150/35/10 кВ | Обмежувач перенапруги | ОПН Ф-79 | Фаза "A" |  |  |  |  | 10
ПС "Кіровоградська" 150/35/10 кВ | Обмежувач перенапруги | ОПН Ф-80 | Фаза "A" | ABB POLIM |  |  |  | 10
ПС "Кіровоградська" 150/35/10 кВ | Обмежувач перенапруги | ОПН Ф-82 | Фаза "A" | ABB POLIM |  |  |  | 10
ПС "Кіровоградська" 150/35/10 кВ | Обмежувач перенапруги | ОПН Ф-84 | Фаза "A" |  |  |  |  | 10
ПС "Кіровоградська" 150/35/10 кВ | Обмежувач перенапруги | ОПН Ф-89 | Фаза "A" | КР\ТЕL-10 | 7360 | 2019 | 2019 | 10
ПС "Кіровоградська" 150/35/10 кВ | Обмежувач перенапруги | ОПН Ф-91 | Фаза "A" |  |  |  |  | 10
ПС "Кіровоградська" 150/35/10 кВ | Обмежувач перенапруги | ОПН Ф-92 | Фаза "A" | ABB POLIM |  | 1998 |  | 10
ПС "Кіровоградська" 150/35/10 кВ | Обмежувач перенапруги | ОПН Ф-93 | Фаза "A" |  |  |  |  | 10
ПС "Кіровоградська" 150/35/10 кВ | Обмежувач перенапруги | ОПН Ф-94 | Фаза "A" | ABB POLIM |  |  |  | 10
ПС "Кіровоградська" 150/35/10 кВ | Обмежувач перенапруги | ОПН Ф-95 | Фаза "A" |  |  |  |  | 10
ПС "Кіровоградська" 150/35/10 кВ | Обмежувач перенапруги | ОПН Ф-96 | Фаза "A" |  |  |  |  | 10
ПС "Кіровоградська" 150/35/10 кВ | Обмежувач перенапруги | ОПН Ф-97 | Фаза "A" |  |  |  |  | 10
ПС "Кіровоградська" 150/35/10 кВ | Обмежувач перенапруги | ОПН Ф-98 | Фаза "A" |  |  |  |  | 10
ПС "Кіровоградська" 150/35/10 кВ | Обмежувач перенапруги | ОПН Ф-99 | Фаза "A" |  |  |  |  | 10
ПС "Кіровоградська" 150/35/10 кВ | Обмежувач перенапруги | ОПН Ф-100 | Фаза "A" |  |  |  |  | 10
ПС "Кіровоградська" 150/35/10 кВ | Обмежувач перенапруги | ОПН Ф-102 | Фаза "A" |  |  |  |  | 10
ПС "Кіровоградська" 150/35/10 кВ | Обмежувач перенапруги | ОПН ТВП-1 | Фаза "A" | ABB POLIM |  | 1998 |  | 10
ПС "Кіровоградська" 150/35/10 кВ | Обмежувач перенапруги | ОПН ТВП-2 | Фаза "A" |  |  |  |  | 10
ПС "Кіровоградська" 150/35/10 кВ | Обмежувач перенапруги | ОПН ТДК-3 | Фаза "A" |  |  |  |  | 10
ПС "Кіровоградська" 150/35/10 кВ | Обмежувач перенапруги | ОПН ТДК-4 | Фаза "A" |  |  |  |  | 10
ПС "Кіровоградська" 150/35/10 кВ | Обмежувач перенапруги | ОПН ТДК-5 | Фаза "A" |  |  |  |  | 10
ПС "Кіровоградська" 150/35/10 кВ | Обмежувач перенапруги | ОПН ТДК-6 | Фаза "A" |  |  |  |  | 10
ПС "Кіровоградська" 150/35/10 кВ | Обмежувач перенапруги | ОПН ТН-1 | Фаза "A" | ОПН-П1-150/110/10/2 | 1 | 2012 | 2013 | 150 | Полімер м`який
ПС "Кіровоградська" 150/35/10 кВ | Обмежувач перенапруги | ОПН ТН-2 | Фаза "A" | ОПН-П1-150/110/10/2 | 3 | 2013 | 2013 | 150 | Полімер м`який
ПС "Кіровоградська" 150/35/10 кВ | Обмежувач перенапруги | ОПН-1 | Фаза "A" | PEXLIM Q144-XV170 | 75078024 | 2004 | 2004 | 150 | Полімер м`який
ПС "Кіровоградська" 150/35/10 кВ | Обмежувач перенапруги | ОПН-2 | Фаза "A" | PEXLIM Q144-XH170 | 75105164 | 2006 | 2006 | 150 | Полімер м`який
ПС "Кіровоградська" 150/35/10 кВ | Обмежувач перенапруги | ОПН-3 | Фаза "A" | PEXLIM Q144-XH170 | 75118768 | 2007 | 2007 | 150 | Полімер м`який
ПС "Кіровоградська" 150/35/10 кВ | Обмежувач перенапруги | ОПН-31 | Фаза "A" | ОПН-П1-35/40,5/10 | 799 | 2008 | 2008 | 35 | Полімер м`який
ПС "Кіровоградська" 150/35/10 кВ | Обмежувач перенапруги | ОПН-32 | Фаза "A" | ОПН-П1-35/40,5/10 | 794 | 2008 | 2008 | 35 | Полімер м`який
ПС "Кіровоградська" 150/35/10 кВ | Обмежувач перенапруги | ОПН ТН-31 | Фаза "A" | ОПН-П1-35/40,5/10 | 209 | 2012 | 2013 | 35 | Полімер м`який
ПС "Кіровоградська" 150/35/10 кВ | Обмежувач перенапруги | ОПН ТН-32 | Фаза "A" | ОПН-П1-35/40,5/10 | 93 | 2012 | 2013 | 35 | Полімер м`який
ПС "Кіровоградська" 150/35/10 кВ | Обмежувач перенапруги | ОПН Л-303 | Фаза "A" | ОПН-П1-35/40,5/10 | 66 | 2010 | 2010 | 35 | Полімер м`який
ПС "Кіровоградська" 150/35/10 кВ | Обмежувач перенапруги | ОПН Л-306 | Фаза "A" | ОПН-П1-35/40,5/10 | 58 | 2010 | 2010 | 35 | Полімер м`який
ПС "Кіровоградська" 150/35/10 кВ | Обмежувач перенапруги | ОПН Л-304 | Фаза "A" | ОПН-П1-35/40,5/10 | 158 | 2011 | 2012 | 35 | Полімер м`який
ПС "Кіровоградська" 150/35/10 кВ | Обмежувач перенапруги | ОПН Л-305 | Фаза "A" | ОПН-П1-35/40,5/10 | 48 | 2012 | 2012 | 35 | Полімер м`який
ПС "Кіровоградська" 150/35/10 кВ | Роз`єднувач | Л-13-2 | Фаза "A" | РЛНД-150/1000 |  | 1979 | 1979 | 150
ПС "Кіровоградська" 150/35/10 кВ | Роз`єднувач | Л-14-2 | Фаза "A" | РЛНД-150/1000 |  | 1975 | 1975 | 150
ПС "Кіровоградська" 150/35/10 кВ | Роз`єднувач | Л-15-2 | Фаза "A" | РЛНД-150/1000 |  | 1988 | 1988 | 150
ПС "Кіровоградська" 150/35/10 кВ | Роз`єднувач | Л-16-2 | Фаза "A" | РЛНД-150/1000 |  | 1989 | 1989 | 150
ПС "Кіровоградська" 150/35/10 кВ | Роз`єднувач | Л-17-2 | Фаза "A" | РЛНД-150/1000 |  | 1984 | 1984 | 150
ПС "Кіровоградська" 150/35/10 кВ | Роз`єднувач | Л-18-2 | Фаза "A" | РЛНД-150/1000 |  | 1969 | 1969 | 150
ПС "Кіровоградська" 150/35/10 кВ | Роз`єднувач | Л-21-2 | Фаза "A" | РЛНД-150/1000 |  | 1984 | 1984 | 150
ПС "Кіровоградська" 150/35/10 кВ | Роз`єднувач | Т-1-2 | Фаза "A" | РЛНД-150/1000 |  | 1984 | 1984 | 150
ПС "Кіровоградська" 150/35/10 кВ | Роз`єднувач | Т-2-2 | Фаза "A" | РЛНД-150/1000 |  | 1984 | 1984 | 150
ПС "Кіровоградська" 150/35/10 кВ | Роз`єднувач | Т-3-2 | Фаза "A" | РЛНД-150/1000 |  | 1983 | 1983 | 150
ПС "Кіровоградська" 150/35/10 кВ | Роз`єднувач | Ш-1-2 | Фаза "A" | РЛНД-150/1000 |  | 1969 | 1969 | 150
ПС "Кіровоградська" 150/35/10 кВ | Розрядник | РВ-11 | Фаза "A" | РВО-10 У1 | 1498 | 1975 | 1975 | 10
ПС "Кіровоградська" 150/35/10 кВ | Розрядник | РВ-15 | Фаза "A" | РВО-10 У1 | 343 | 1981 |  | 10
ПС "Кіровоградська" 150/35/10 кВ | Розрядник | РВ-16 | Фаза "A" | РВО-10 У1 | 7 | 1991 |  | 10
ПС "Кіровоградська" 150/35/10 кВ | Розрядник | РВ ТН-11 | Фаза "A" | РВО-10 У1 | 9248 | 1979 |  | 10
ПС "Кіровоградська" 150/35/10 кВ | Розрядник | РВ-12 | Фаза "A" | РВП-10 | 5631 | 1972 | 1972 | 10
ПС "Кіровоградська" 150/35/10 кВ | Розрядник | РВ ТН-12 | Фаза "A" | РВО-10 У1 | 5534 | 1977 |  | 10
ПС "Кіровоградська" 150/35/10 кВ | Розрядник | РВ ТН-13 | Фаза "A" | РВО-10 У1 |  | 1974 |  | 10
ПС "Кіровоградська" 150/35/10 кВ | Розрядник | РВ ТН-14 | Фаза "A" | РВО-10 У1 | 7786 | 1972 |  | 10
ПС "Кіровоградська" 150/35/10 кВ | Розрядник | РВ ТН-15 | Фаза "A" | РВО-10 У1 | 9207 | 1977 |  | 10
ПС "Кіровоградська" 150/35/10 кВ | Розрядник | РВ ТН-16 | Фаза "A" | РВО-10 У1 |  |  |  | 10
ПС "Кіровоградська" 150/35/10 кВ | Струмообмежуючий реактор | РБ-11 | Фаза "A" | РБСДГ10-2х2500-0,20 | 17408 | 1974 | 1975 | 10
ПС "Кіровоградська" 150/35/10 кВ | Струмообмежуючий реактор | РБ-12 | Фаза "A" | РБАСМ10-2х2500-10 | 14969 | 1972 | 1972 | 10
ПС "Кіровоградська" 150/35/10 кВ | Трансформатор напруги | 1СШ-150кВ | Фаза "A" | НКФ-150 | 5436 | 2006 | 2006 | 150
ПС "Кіровоградська" 150/35/10 кВ | Трансформатор напруги | 2СШ-150кВ | Фаза "A" | НКФ-150 | 5435 | 2006 | 2006 | 150
ПС "Кіровоградська" 150/35/10 кВ | Трансформатор напруги | 1СШ-35кВ | Фаза "A" | GEF-36 | 30863349 | 2013 | 2013 | 35
ПС "Кіровоградська" 150/35/10 кВ | Трансформатор напруги | 2СШ-35кВ | Фаза "A" | GEF-36 | 31158123 | 2018 | 2018 | 35
ПС "Кіровоградська" 150/35/10 кВ | Конденсатор зв`язку | Л-18 | Фаза "B" |  |  |  |  | 150
ПС "Кіровоградська" 150/35/10 кВ | Обмежувач перенапруги | ОПН РБ-11/1 | Фаза "B" | ОПН-П1-10/12,0/1/2 | 490 | 2017 | 2018 | 10
ПС "Кіровоградська" 150/35/10 кВ | Обмежувач перенапруги | ОПН РБ-11/3 | Фаза "B" | ABB POLIM |  | 1998 | 2014 | 10
ПС "Кіровоградська" 150/35/10 кВ | Обмежувач перенапруги | ОПН РБ-12/2 | Фаза "B" | ABB POLIM |  | 1998 | 2015 | 10
ПС "Кіровоградська" 150/35/10 кВ | Обмежувач перенапруги | ОПН РБ-12/4 | Фаза "B" | ОПН-П1-10/11,5/10/2 | 184 | 2017 | 2017 | 10
ПС "Кіровоградська" 150/35/10 кВ | Обмежувач перенапруги | ОПН ТН-11 | Фаза "B" | КС-10 |  |  |  | 10
ПС "Кіровоградська" 150/35/10 кВ | Обмежувач перенапруги | ОПН ТН-12 | Фаза "B" | КС-10 |  |  |  | 10
ПС "Кіровоградська" 150/35/10 кВ | Обмежувач перенапруги | ОПН ТН-13 | Фаза "B" | КС-10 |  |  |  | 10
ПС "Кіровоградська" 150/35/10 кВ | Обмежувач перенапруги | ОПН ТН-14 | Фаза "B" | КС-10 | 1285 |  |  | 10
ПС "Кіровоградська" 150/35/10 кВ | Обмежувач перенапруги | ОПН ТН-15 | Фаза "B" | КС-10 |  |  |  | 10
ПС "Кіровоградська" 150/35/10 кВ | Обмежувач перенапруги | ОПН ТН-16 | Фаза "B" | ABB POLIM |  | 1998 |  | 10
ПС "Кіровоградська" 150/35/10 кВ | Обмежувач перенапруги | ОПН Ф-1 | Фаза "B" |  |  |  |  | 10
ПС "Кіровоградська" 150/35/10 кВ | Обмежувач перенапруги | ОПН Ф-3 | Фаза "B" |  |  |  |  | 10
ПС "Кіровоградська" 150/35/10 кВ | Обмежувач перенапруги | ОПН Ф-5 | Фаза "B" |  |  |  |  | 10
ПС "Кіровоградська" 150/35/10 кВ | Обмежувач перенапруги | ОПН Ф-7 | Фаза "B" |  |  |  |  | 10
ПС "Кіровоградська" 150/35/10 кВ | Обмежувач перенапруги | ОПН Ф-8 | Фаза "B" |  |  |  |  | 10
ПС "Кіровоградська" 150/35/10 кВ | Обмежувач перенапруги | ОПН Ф-9 | Фаза "B" |  |  |  |  | 10
ПС "Кіровоградська" 150/35/10 кВ | Обмежувач перенапруги | ОПН Ф-10 | Фаза "B" |  |  |  |  | 10
ПС "Кіровоградська" 150/35/10 кВ | Обмежувач перенапруги | ОПН Ф-11 | Фаза "B" |  |  |  |  | 10
ПС "Кіровоградська" 150/35/10 кВ | Обмежувач перенапруги | ОПН Ф-12 | Фаза "B" |  |  |  |  | 10
ПС "Кіровоградська" 150/35/10 кВ | Обмежувач перенапруги | ОПН Ф-13 | Фаза "B" |  |  |  |  | 10
ПС "Кіровоградська" 150/35/10 кВ | Обмежувач перенапруги | ОПН Ф-14 | Фаза "B" |  |  |  |  | 10
ПС "Кіровоградська" 150/35/10 кВ | Обмежувач перенапруги | ОПН Ф-15 | Фаза "B" |  |  |  |  | 10
ПС "Кіровоградська" 150/35/10 кВ | Обмежувач перенапруги | ОПН Ф-17 | Фаза "B" |  |  |  |  | 10
ПС "Кіровоградська" 150/35/10 кВ | Обмежувач перенапруги | ОПН Ф-26 | Фаза "B" |  |  |  |  | 10
ПС "Кіровоградська" 150/35/10 кВ | Обмежувач перенапруги | ОПН Ф-30 | Фаза "B" |  |  |  |  | 10
ПС "Кіровоградська" 150/35/10 кВ | Обмежувач перенапруги | ОПН Ф-31 | Фаза "B" | КР\ТЕL-10 | 1091 | 2011 | 2012 | 10
ПС "Кіровоградська" 150/35/10 кВ | Обмежувач перенапруги | ОПН Ф-32 | Фаза "B" |  |  |  |  | 10
ПС "Кіровоградська" 150/35/10 кВ | Обмежувач перенапруги | ОПН Ф-33 | Фаза "B" |  |  |  |  | 10
ПС "Кіровоградська" 150/35/10 кВ | Обмежувач перенапруги | ОПН Ф-34 | Фаза "B" |  |  |  |  | 10
ПС "Кіровоградська" 150/35/10 кВ | Обмежувач перенапруги | ОПН Ф-36 | Фаза "B" | КР\ТЕL-10 | 1747 | 2018 | 2018 | 10
ПС "Кіровоградська" 150/35/10 кВ | Обмежувач перенапруги | ОПН Ф-38 | Фаза "B" |  |  |  |  | 10
ПС "Кіровоградська" 150/35/10 кВ | Обмежувач перенапруги | ОПН Ф-43 | Фаза "B" |  |  |  |  | 10
ПС "Кіровоградська" 150/35/10 кВ | Обмежувач перенапруги | ОПН Ф-44 | Фаза "B" | КР\ТЕL-10 |  |  |  | 10
ПС "Кіровоградська" 150/35/10 кВ | Обмежувач перенапруги | ОПН Ф-46 | Фаза "B" | КР\ТЕL-10 | 7064 | 2018 | 2018 | 10
ПС "Кіровоградська" 150/35/10 кВ | Обмежувач перенапруги | ОПН Ф-48 | Фаза "B" |  |  |  |  | 10
ПС "Кіровоградська" 150/35/10 кВ | Обмежувач перенапруги | ОПН Ф-49 | Фаза "B" |  |  |  |  | 10
ПС "Кіровоградська" 150/35/10 кВ | Обмежувач перенапруги | ОПН Ф-50 | Фаза "B" |  |  |  |  | 10
ПС "Кіровоградська" 150/35/10 кВ | Обмежувач перенапруги | ОПН Ф-51 | Фаза "B" |  |  |  |  | 10
ПС "Кіровоградська" 150/35/10 кВ | Обмежувач перенапруги | ОПН Ф-52 | Фаза "B" |  |  |  |  | 10
ПС "Кіровоградська" 150/35/10 кВ | Обмежувач перенапруги | ОПН Ф-59 | Фаза "B" |  |  |  |  | 10
ПС "Кіровоградська" 150/35/10 кВ | Обмежувач перенапруги | ОПН Ф-60 | Фаза "B" | ОПН\TEL-10/11,5 | 3044 | 2012 | 2013 | 10
ПС "Кіровоградська" 150/35/10 кВ | Обмежувач перенапруги | ОПН Ф-62 | Фаза "B" | КР\ТЕL-10 |  |  |  | 10
ПС "Кіровоградська" 150/35/10 кВ | Обмежувач перенапруги | ОПН Ф-64 | Фаза "B" |  |  |  |  | 10
ПС "Кіровоградська" 150/35/10 кВ | Обмежувач перенапруги | ОПН Ф-65 | Фаза "B" | ABB POLIM |  | 2009 |  | 10
ПС "Кіровоградська" 150/35/10 кВ | Обмежувач перенапруги | ОПН Ф-66 | Фаза "B" |  |  |  |  | 10
ПС "Кіровоградська" 150/35/10 кВ | Обмежувач перенапруги | ОПН Ф-67 | Фаза "B" | КР\ТЕL-10 | 212 | 1997 |  | 10
ПС "Кіровоградська" 150/35/10 кВ | Обмежувач перенапруги | ОПН Ф-69 | Фаза "B" | КР\ТЕL-10 | 1856 | 2018 | 2018 | 10
ПС "Кіровоградська" 150/35/10 кВ | Обмежувач перенапруги | ОПН Ф-75 | Фаза "B" | КР\ТЕL-10 | 1592 | 2011 | 2012 | 10
ПС "Кіровоградська" 150/35/10 кВ | Обмежувач перенапруги | ОПН Ф-76 | Фаза "B" | ABB POLIM |  |  |  | 10
ПС "Кіровоградська" 150/35/10 кВ | Обмежувач перенапруги | ОПН Ф-77 | Фаза "B" |  |  |  |  | 10
ПС "Кіровоградська" 150/35/10 кВ | Обмежувач перенапруги | ОПН Ф-79 | Фаза "B" |  |  |  |  | 10
ПС "Кіровоградська" 150/35/10 кВ | Обмежувач перенапруги | ОПН Ф-80 | Фаза "B" | ABB POLIM |  |  |  | 10
ПС "Кіровоградська" 150/35/10 кВ | Обмежувач перенапруги | ОПН Ф-82 | Фаза "B" | ABB POLIM |  |  |  | 10
ПС "Кіровоградська" 150/35/10 кВ | Обмежувач перенапруги | ОПН Ф-84 | Фаза "B" |  |  |  |  | 10
ПС "Кіровоградська" 150/35/10 кВ | Обмежувач перенапруги | ОПН Ф-89 | Фаза "B" | КР\ТЕL-10 | 7361 | 2019 | 2019 | 10
ПС "Кіровоградська" 150/35/10 кВ | Обмежувач перенапруги | ОПН Ф-91 | Фаза "B" |  |  |  |  | 10
ПС "Кіровоградська" 150/35/10 кВ | Обмежувач перенапруги | ОПН Ф-92 | Фаза "B" | ABB POLIM |  | 1998 |  | 10
ПС "Кіровоградська" 150/35/10 кВ | Обмежувач перенапруги | ОПН Ф-93 | Фаза "B" |  |  |  |  | 10
ПС "Кіровоградська" 150/35/10 кВ | Обмежувач перенапруги | ОПН Ф-94 | Фаза "B" | ABB POLIM |  |  |  | 10
ПС "Кіровоградська" 150/35/10 кВ | Обмежувач перенапруги | ОПН Ф-95 | Фаза "B" |  |  |  |  | 10
ПС "Кіровоградська" 150/35/10 кВ | Обмежувач перенапруги | ОПН Ф-96 | Фаза "B" |  |  |  |  | 10
ПС "Кіровоградська" 150/35/10 кВ | Обмежувач перенапруги | ОПН Ф-97 | Фаза "B" |  |  |  |  | 10
ПС "Кіровоградська" 150/35/10 кВ | Обмежувач перенапруги | ОПН Ф-98 | Фаза "B" |  |  |  |  | 10
ПС "Кіровоградська" 150/35/10 кВ | Обмежувач перенапруги | ОПН Ф-99 | Фаза "B" |  |  |  |  | 10
ПС "Кіровоградська" 150/35/10 кВ | Обмежувач перенапруги | ОПН Ф-100 | Фаза "B" |  |  |  |  | 10
ПС "Кіровоградська" 150/35/10 кВ | Обмежувач перенапруги | ОПН Ф-102 | Фаза "B" |  |  |  |  | 10
ПС "Кіровоградська" 150/35/10 кВ | Обмежувач перенапруги | ОПН ТВП-1 | Фаза "B" | ABB POLIM |  | 1998 |  | 10
ПС "Кіровоградська" 150/35/10 кВ | Обмежувач перенапруги | ОПН ТВП-2 | Фаза "B" |  |  |  |  | 10
ПС "Кіровоградська" 150/35/10 кВ | Обмежувач перенапруги | ОПН ТДК-3 | Фаза "B" |  |  |  |  | 10
ПС "Кіровоградська" 150/35/10 кВ | Обмежувач перенапруги | ОПН ТДК-4 | Фаза "B" |  |  |  |  | 10
ПС "Кіровоградська" 150/35/10 кВ | Обмежувач перенапруги | ОПН ТДК-5 | Фаза "B" |  |  |  |  | 10
ПС "Кіровоградська" 150/35/10 кВ | Обмежувач перенапруги | ОПН ТДК-6 | Фаза "B" |  |  |  |  | 10
ПС "Кіровоградська" 150/35/10 кВ | Обмежувач перенапруги | ОПН ТН-1 | Фаза "B" | ОПН-П1-150/110/10/2 | 3 | 2012 | 2013 | 150 | Полімер м`який
ПС "Кіровоградська" 150/35/10 кВ | Обмежувач перенапруги | ОПН ТН-2 | Фаза "B" | ОПН-П1-150/110/10/2 | 4 | 2013 | 2013 | 150 | Полімер м`який
ПС "Кіровоградська" 150/35/10 кВ | Обмежувач перенапруги | ОПН-1 | Фаза "B" | PEXLIM Q144-XV170 | 75078023 | 2004 | 2004 | 150 | Полімер м`який
ПС "Кіровоградська" 150/35/10 кВ | Обмежувач перенапруги | ОПН-2 | Фаза "B" | PEXLIM Q144-XH170 | 75105165 | 2006 | 2006 | 150 | Полімер м`який
ПС "Кіровоградська" 150/35/10 кВ | Обмежувач перенапруги | ОПН-3 | Фаза "B" | PEXLIM Q144-XH170 | 75118769 | 2007 | 2007 | 35 | Полімер м`який
ПС "Кіровоградська" 150/35/10 кВ | Обмежувач перенапруги | ОПН-31 | Фаза "B" | ОПН-П1-35/40,5/10 | 808 | 2008 | 2008 | 35 | Полімер м`який
ПС "Кіровоградська" 150/35/10 кВ | Обмежувач перенапруги | ОПН-32 | Фаза "B" | ОПН-П1-35/40,5/10 | 805 | 2008 | 2008 | 35 | Полімер м`який
ПС "Кіровоградська" 150/35/10 кВ | Обмежувач перенапруги | ОПН ТН-31 | Фаза "B" | ОПН-П1-35/40,5/10 | 212 | 2012 | 2013 | 35 | Полімер м`який
ПС "Кіровоградська" 150/35/10 кВ | Обмежувач перенапруги | ОПН ТН-32 | Фаза "B" | ОПН-П1-35/40,5/10 | 106 | 2012 | 2013 | 35 | Полімер м`який
ПС "Кіровоградська" 150/35/10 кВ | Обмежувач перенапруги | ОПН Л-303 | Фаза "B" | ОПН-П1-35/40,5/10 | 3 | 2010 | 2010 | 35 | Полімер м`який
ПС "Кіровоградська" 150/35/10 кВ | Обмежувач перенапруги | ОПН Л-306 | Фаза "B" | ОПН-П1-35/40,5/10 | 54 | 2010 | 2010 | 35 | Полімер м`який
ПС "Кіровоградська" 150/35/10 кВ | Обмежувач перенапруги | ОПН Л-304 | Фаза "B" | ОПН-П1-35/40,5/10 | 523 | 2011 | 2012 | 35 | Полімер м`який
ПС "Кіровоградська" 150/35/10 кВ | Обмежувач перенапруги | ОПН Л-305 | Фаза "B" | ОПН-П1-35/40,5/10 | 43 | 2012 | 2012 | 35 | Полімер м`який
ПС "Кіровоградська" 150/35/10 кВ | Роз`єднувач | Л-13-2 | Фаза "B" | РЛНД-150/1000 |  | 1979 | 1979 | 150
ПС "Кіровоградська" 150/35/10 кВ | Роз`єднувач | Л-14-2 | Фаза "B" | РЛНД-150/1001 |  | 1975 | 1975 | 150
ПС "Кіровоградська" 150/35/10 кВ | Роз`єднувач | Л-15-2 | Фаза "B" | РЛНД-150/1000 |  | 1988 | 1988 | 150
ПС "Кіровоградська" 150/35/10 кВ | Роз`єднувач | Л-16-2 | Фаза "B" | РЛНД-150/1000 |  | 1989 | 1989 | 150
ПС "Кіровоградська" 150/35/10 кВ | Роз`єднувач | Л-17-2 | Фаза "B" | РЛНД-150/1000 |  | 1984 | 1984 | 150
ПС "Кіровоградська" 150/35/10 кВ | Роз`єднувач | Л-18-2 | Фаза "B" | РЛНД-150/1000 |  | 1969 | 1969 | 150
ПС "Кіровоградська" 150/35/10 кВ | Роз`єднувач | Л-21-2 | Фаза "B" | РЛНД-150/1000 |  | 1984 | 1984 | 150
ПС "Кіровоградська" 150/35/10 кВ | Роз`єднувач | Т-1-2 | Фаза "B" | РЛНД-150/1000 |  | 1984 | 1984 | 150
ПС "Кіровоградська" 150/35/10 кВ | Роз`єднувач | Т-2-2 | Фаза "B" | РЛНД-150/1000 |  | 1984 | 1984 | 150
ПС "Кіровоградська" 150/35/10 кВ | Роз`єднувач | Т-3-2 | Фаза "B" | РЛНД-150/1000 |  | 1983 | 1983 | 150
ПС "Кіровоградська" 150/35/10 кВ | Роз`єднувач | Ш-1-2 | Фаза "B" | РЛНД-150/1000 |  | 1969 | 1969 | 150
ПС "Кіровоградська" 150/35/10 кВ | Розрядник | РВ-11 | Фаза "B" | РВО-10 У1 | 9957 | 1975 | 1975 | 10
ПС "Кіровоградська" 150/35/10 кВ | Розрядник | РВ-15 | Фаза "B" | РВО-10 У1 | 22188 | 2012 |  | 10
ПС "Кіровоградська" 150/35/10 кВ | Розрядник | РВ-16 | Фаза "B" | РВО-10 У1 | б\н | 1984 |  | 10
ПС "Кіровоградська" 150/35/10 кВ | Розрядник | РВ ТН-11 | Фаза "B" | РВО-10 У1 | 8479 | 1979 |  | 10
ПС "Кіровоградська" 150/35/10 кВ | Розрядник | РВ-12 | Фаза "B" | РВП-10 | 7207 | 1972 | 1972 | 10
ПС "Кіровоградська" 150/35/10 кВ | Розрядник | РВ ТН-12 | Фаза "B" | РВО-10 У1 | 2380 | 1986 |  | 10
ПС "Кіровоградська" 150/35/10 кВ | Розрядник | РВ ТН-13 | Фаза "B" | РВО-10 У1 |  | 1974 |  | 10
ПС "Кіровоградська" 150/35/10 кВ | Розрядник | РВ ТН-14 | Фаза "B" | РВО-10 У1 | 7519 | 1972 |  | 10
ПС "Кіровоградська" 150/35/10 кВ | Розрядник | РВ ТН-15 | Фаза "B" | РВО-10 У1 | 1001 | 1977 |  | 10
ПС "Кіровоградська" 150/35/10 кВ | Розрядник | РВ ТН-16 | Фаза "B" | РВО-10 У1 |  |  |  | 10
ПС "Кіровоградська" 150/35/10 кВ | Струмообмежуючий реактор | РБ-11 | Фаза "B" | РБСДГ10-2х2500-0,20 |  |  |  | 10
ПС "Кіровоградська" 150/35/10 кВ | Струмообмежуючий реактор | РБ-12 | Фаза "B" | РБАСМ10-2х2500-10 |  |  |  | 10
ПС "Кіровоградська" 150/35/10 кВ | Трансформатор напруги | 1СШ-150кВ | Фаза "B" | НКФ-150 | 5439 | 2006 | 2006 | 150
ПС "Кіровоградська" 150/35/10 кВ | Трансформатор напруги | 2СШ-150кВ | Фаза "B" | НКФ-150 | 5438 | 2006 | 2006 | 150
ПС "Кіровоградська" 150/35/10 кВ | Трансформатор напруги | 1СШ-35кВ | Фаза "B" | GEF-36 | 30863354 | 2013 | 2013 | 35
ПС "Кіровоградська" 150/35/10 кВ | Трансформатор напруги | 2СШ-35кВ | Фаза "B" | GEF-36 | 30645918 | 2011 | 2011 | 35
ПС "Кіровоградська" 150/35/10 кВ | Високочастотний загороджувач | Л-15 | Фаза "C" |  |  |  |  | 150
ПС "Кіровоградська" 150/35/10 кВ | Високочастотний загороджувач | Л-16 | Фаза "C" |  |  |  |  | 150
ПС "Кіровоградська" 150/35/10 кВ | Високочастотний загороджувач | Л-17 | Фаза "C" |  |  |  |  | 150
ПС "Кіровоградська" 150/35/10 кВ | Високочастотний загороджувач | Л-18 | Фаза "C" |  |  |  |  | 150
ПС "Кіровоградська" 150/35/10 кВ | Високочастотний загороджувач | Л-21 | Фаза "C" |  |  |  |  | 150
ПС "Кіровоградська" 150/35/10 кВ | Конденсатор зв`язку | Л-15 | Фаза "C" |  |  |  |  | 150
ПС "Кіровоградська" 150/35/10 кВ | Конденсатор зв`язку | Л-16 | Фаза "C" |  |  |  |  | 150
ПС "Кіровоградська" 150/35/10 кВ | Конденсатор зв`язку | Л-17 | Фаза "C" |  |  |  |  | 150
ПС "Кіровоградська" 150/35/10 кВ | Конденсатор зв`язку | Л-18 | Фаза "C" |  |  |  |  | 150
ПС "Кіровоградська" 150/35/10 кВ | Конденсатор зв`язку | Л-21 | Фаза "C" |  |  |  |  | 150
ПС "Кіровоградська" 150/35/10 кВ | Обмежувач перенапруги | ОПН РБ-11/1 | Фаза "C" | ОПН-П1-10/12,0/1/2 | 496 | 2017 | 2018 | 10
ПС "Кіровоградська" 150/35/10 кВ | Обмежувач перенапруги | ОПН РБ-11/3 | Фаза "C" | ABB POLIM |  | 1998 | 2014 | 10
ПС "Кіровоградська" 150/35/10 кВ | Обмежувач перенапруги | ОПН РБ-12/2 | Фаза "C" | ABB POLIM |  | 1998 | 2015 | 10
ПС "Кіровоградська" 150/35/10 кВ | Обмежувач перенапруги | ОПН РБ-12/4 | Фаза "C" | ОПН-П1-10/11,5/10/2 | 113 | 2017 | 2017 | 10
ПС "Кіровоградська" 150/35/10 кВ | Обмежувач перенапруги | ОПН ТН-11 | Фаза "C" | КС-10 |  |  |  | 10
ПС "Кіровоградська" 150/35/10 кВ | Обмежувач перенапруги | ОПН ТН-12 | Фаза "C" | КС-10 |  |  |  | 10
ПС "Кіровоградська" 150/35/10 кВ | Обмежувач перенапруги | ОПН ТН-13 | Фаза "C" | КС-10 |  |  |  | 10
ПС "Кіровоградська" 150/35/10 кВ | Обмежувач перенапруги | ОПН ТН-14 | Фаза "C" | КС-10 | 1385 |  |  | 10
ПС "Кіровоградська" 150/35/10 кВ | Обмежувач перенапруги | ОПН ТН-15 | Фаза "C" | КС-10 |  |  |  | 10
ПС "Кіровоградська" 150/35/10 кВ | Обмежувач перенапруги | ОПН ТН-16 | Фаза "C" | ABB POLIM |  | 1998 |  | 10
ПС "Кіровоградська" 150/35/10 кВ | Обмежувач перенапруги | ОПН Ф-1 | Фаза "C" |  |  |  |  | 10
ПС "Кіровоградська" 150/35/10 кВ | Обмежувач перенапруги | ОПН Ф-3 | Фаза "C" |  |  |  |  | 10
ПС "Кіровоградська" 150/35/10 кВ | Обмежувач перенапруги | ОПН Ф-5 | Фаза "C" |  |  |  |  | 10
ПС "Кіровоградська" 150/35/10 кВ | Обмежувач перенапруги | ОПН Ф-7 | Фаза "C" |  |  |  |  | 10
ПС "Кіровоградська" 150/35/10 кВ | Обмежувач перенапруги | ОПН Ф-8 | Фаза "C" |  |  |  |  | 10
ПС "Кіровоградська" 150/35/10 кВ | Обмежувач перенапруги | ОПН Ф-9 | Фаза "C" |  |  |  |  | 10
ПС "Кіровоградська" 150/35/10 кВ | Обмежувач перенапруги | ОПН Ф-10 | Фаза "C" |  |  |  |  | 10
ПС "Кіровоградська" 150/35/10 кВ | Обмежувач перенапруги | ОПН Ф-11 | Фаза "C" |  |  |  |  | 10
ПС "Кіровоградська" 150/35/10 кВ | Обмежувач перенапруги | ОПН Ф-12 | Фаза "C" |  |  |  |  | 10
ПС "Кіровоградська" 150/35/10 кВ | Обмежувач перенапруги | ОПН Ф-13 | Фаза "C" |  |  |  |  | 10
ПС "Кіровоградська" 150/35/10 кВ | Обмежувач перенапруги | ОПН Ф-14 | Фаза "C" |  |  |  |  | 10
ПС "Кіровоградська" 150/35/10 кВ | Обмежувач перенапруги | ОПН Ф-15 | Фаза "C" |  |  |  |  | 10
ПС "Кіровоградська" 150/35/10 кВ | Обмежувач перенапруги | ОПН Ф-17 | Фаза "C" |  |  |  |  | 10
ПС "Кіровоградська" 150/35/10 кВ | Обмежувач перенапруги | ОПН Ф-26 | Фаза "C" |  |  |  |  | 10
ПС "Кіровоградська" 150/35/10 кВ | Обмежувач перенапруги | ОПН Ф-30 | Фаза "C" |  |  |  |  | 10
ПС "Кіровоградська" 150/35/10 кВ | Обмежувач перенапруги | ОПН Ф-31 | Фаза "C" | КР\ТЕL-10 | 1092 | 2011 | 2012 | 10
ПС "Кіровоградська" 150/35/10 кВ | Обмежувач перенапруги | ОПН Ф-32 | Фаза "C" |  |  |  |  | 10
ПС "Кіровоградська" 150/35/10 кВ | Обмежувач перенапруги | ОПН Ф-33 | Фаза "C" |  |  |  |  | 10
ПС "Кіровоградська" 150/35/10 кВ | Обмежувач перенапруги | ОПН Ф-34 | Фаза "C" |  |  |  |  | 10
ПС "Кіровоградська" 150/35/10 кВ | Обмежувач перенапруги | ОПН Ф-36 | Фаза "C" | КР\ТЕL-10 | 1748 | 2018 | 2018 | 10
ПС "Кіровоградська" 150/35/10 кВ | Обмежувач перенапруги | ОПН Ф-38 | Фаза "C" |  |  |  |  | 10
ПС "Кіровоградська" 150/35/10 кВ | Обмежувач перенапруги | ОПН Ф-43 | Фаза "C" |  |  |  |  | 10
ПС "Кіровоградська" 150/35/10 кВ | Обмежувач перенапруги | ОПН Ф-44 | Фаза "C" | КР\ТЕL-10 |  |  |  | 10
ПС "Кіровоградська" 150/35/10 кВ | Обмежувач перенапруги | ОПН Ф-46 | Фаза "C" | КР\ТЕL-10 | 7065 | 2018 | 2018 | 10
ПС "Кіровоградська" 150/35/10 кВ | Обмежувач перенапруги | ОПН Ф-48 | Фаза "C" |  |  |  |  | 10
ПС "Кіровоградська" 150/35/10 кВ | Обмежувач перенапруги | ОПН Ф-49 | Фаза "C" |  |  |  |  | 10
ПС "Кіровоградська" 150/35/10 кВ | Обмежувач перенапруги | ОПН Ф-50 | Фаза "C" |  |  |  |  | 10
ПС "Кіровоградська" 150/35/10 кВ | Обмежувач перенапруги | ОПН Ф-51 | Фаза "C" |  |  |  |  | 10
ПС "Кіровоградська" 150/35/10 кВ | Обмежувач перенапруги | ОПН Ф-52 | Фаза "C" |  |  |  |  | 10
ПС "Кіровоградська" 150/35/10 кВ | Обмежувач перенапруги | ОПН Ф-59 | Фаза "C" |  |  |  |  | 10
ПС "Кіровоградська" 150/35/10 кВ | Обмежувач перенапруги | ОПН Ф-60 | Фаза "C" | ОПН\TEL-10/11,5 | 3045 | 2012 | 2013 | 10
ПС "Кіровоградська" 150/35/10 кВ | Обмежувач перенапруги | ОПН Ф-62 | Фаза "C" | КР\ТЕL-10 |  |  |  | 10
ПС "Кіровоградська" 150/35/10 кВ | Обмежувач перенапруги | ОПН Ф-64 | Фаза "C" |  |  |  |  | 10
ПС "Кіровоградська" 150/35/10 кВ | Обмежувач перенапруги | ОПН Ф-65 | Фаза "C" | ABB POLIM |  | 2009 |  | 10
ПС "Кіровоградська" 150/35/10 кВ | Обмежувач перенапруги | ОПН Ф-66 | Фаза "C" |  |  |  |  | 10
ПС "Кіровоградська" 150/35/10 кВ | Обмежувач перенапруги | ОПН Ф-67 | Фаза "C" | КР\ТЕL-10 | 211 | 1997 |  | 10
ПС "Кіровоградська" 150/35/10 кВ | Обмежувач перенапруги | ОПН Ф-69 | Фаза "C" | КР\ТЕL-10 | 1857 | 2018 | 2018 | 10
ПС "Кіровоградська" 150/35/10 кВ | Обмежувач перенапруги | ОПН Ф-75 | Фаза "C" | КР\ТЕL-10 | 1593 | 2011 | 2012 | 10
ПС "Кіровоградська" 150/35/10 кВ | Обмежувач перенапруги | ОПН Ф-76 | Фаза "C" | ABB POLIM |  |  |  | 10
ПС "Кіровоградська" 150/35/10 кВ | Обмежувач перенапруги | ОПН Ф-77 | Фаза "C" |  |  |  |  | 10
ПС "Кіровоградська" 150/35/10 кВ | Обмежувач перенапруги | ОПН Ф-79 | Фаза "C" |  |  |  |  | 10
ПС "Кіровоградська" 150/35/10 кВ | Обмежувач перенапруги | ОПН Ф-80 | Фаза "C" | ABB POLIM |  |  |  | 10
ПС "Кіровоградська" 150/35/10 кВ | Обмежувач перенапруги | ОПН Ф-82 | Фаза "C" | ABB POLIM |  |  |  | 10
ПС "Кіровоградська" 150/35/10 кВ | Обмежувач перенапруги | ОПН Ф-84 | Фаза "C" |  |  |  |  | 10
ПС "Кіровоградська" 150/35/10 кВ | Обмежувач перенапруги | ОПН Ф-89 | Фаза "C" | КР\ТЕL-10 | 7362 | 2019 | 2019 | 10
ПС "Кіровоградська" 150/35/10 кВ | Обмежувач перенапруги | ОПН Ф-91 | Фаза "C" |  |  |  |  | 10
ПС "Кіровоградська" 150/35/10 кВ | Обмежувач перенапруги | ОПН Ф-92 | Фаза "C" | ABB POLIM |  | 1998 |  | 10
ПС "Кіровоградська" 150/35/10 кВ | Обмежувач перенапруги | ОПН Ф-93 | Фаза "C" |  |  |  |  | 10
ПС "Кіровоградська" 150/35/10 кВ | Обмежувач перенапруги | ОПН Ф-94 | Фаза "C" | ABB POLIM |  |  |  | 10
ПС "Кіровоградська" 150/35/10 кВ | Обмежувач перенапруги | ОПН Ф-95 | Фаза "C" |  |  |  |  | 10
ПС "Кіровоградська" 150/35/10 кВ | Обмежувач перенапруги | ОПН Ф-96 | Фаза "C" |  |  |  |  | 10
ПС "Кіровоградська" 150/35/10 кВ | Обмежувач перенапруги | ОПН Ф-97 | Фаза "C" |  |  |  |  | 10
ПС "Кіровоградська" 150/35/10 кВ | Обмежувач перенапруги | ОПН Ф-98 | Фаза "C" |  |  |  |  | 10
ПС "Кіровоградська" 150/35/10 кВ | Обмежувач перенапруги | ОПН Ф-99 | Фаза "C" |  |  |  |  | 10
ПС "Кіровоградська" 150/35/10 кВ | Обмежувач перенапруги | ОПН Ф-100 | Фаза "C" |  |  |  |  | 10
ПС "Кіровоградська" 150/35/10 кВ | Обмежувач перенапруги | ОПН Ф-102 | Фаза "C" |  |  |  |  | 10
ПС "Кіровоградська" 150/35/10 кВ | Обмежувач перенапруги | ОПН ТВП-1 | Фаза "C" | ABB POLIM |  | 1998 |  | 10
ПС "Кіровоградська" 150/35/10 кВ | Обмежувач перенапруги | ОПН ТВП-2 | Фаза "C" |  |  |  |  | 10
ПС "Кіровоградська" 150/35/10 кВ | Обмежувач перенапруги | ОПН ТДК-3 | Фаза "C" |  |  |  |  | 10
ПС "Кіровоградська" 150/35/10 кВ | Обмежувач перенапруги | ОПН ТДК-4 | Фаза "C" |  |  |  |  | 10
ПС "Кіровоградська" 150/35/10 кВ | Обмежувач перенапруги | ОПН ТДК-5 | Фаза "C" |  |  |  |  | 10
ПС "Кіровоградська" 150/35/10 кВ | Обмежувач перенапруги | ОПН ТДК-6 | Фаза "C" |  |  |  |  | 10
ПС "Кіровоградська" 150/35/10 кВ | Обмежувач перенапруги | ОПН ТН-1 | Фаза "C" | ОПН-П1-150/110/10/2 | 2 | 2012 | 2013 | 150 | Полімер м`який
ПС "Кіровоградська" 150/35/10 кВ | Обмежувач перенапруги | ОПН ТН-2 | Фаза "C" | ОПН-П1-150/110/10/2 | 2 | 2013 | 2013 | 150 | Полімер м`який
ПС "Кіровоградська" 150/35/10 кВ | Обмежувач перенапруги | ОПН-1 | Фаза "C" | PEXLIM Q144-XV170 | 75078022 | 2004 | 2004 | 150 | Полімер м`який
ПС "Кіровоградська" 150/35/10 кВ | Обмежувач перенапруги | ОПН-2 | Фаза "C" | PEXLIM Q144-XH170 | 75105166 | 2006 | 2006 | 150 | Полімер м`який
ПС "Кіровоградська" 150/35/10 кВ | Обмежувач перенапруги | ОПН-3 | Фаза "C" | PEXLIM Q144-XH170 | 75121732 | 2007 | 2007 | 35 | Полімер м`який
ПС "Кіровоградська" 150/35/10 кВ | Обмежувач перенапруги | ОПН-31 | Фаза "C" | ОПН-П1-35/40,5/10 | 803 | 2008 | 2008 | 35 | Полімер м`який
ПС "Кіровоградська" 150/35/10 кВ | Обмежувач перенапруги | ОПН-32 | Фаза "C" | ОПН-П1-35/40,5/10 | 791 | 2008 | 2008 | 35 | Полімер м`який
ПС "Кіровоградська" 150/35/10 кВ | Обмежувач перенапруги | ОПН ТН-31 | Фаза "C" | ОПН-П1-35/40,5/10 | 98 | 2012 | 2013 | 35 | Полімер м`який
ПС "Кіровоградська" 150/35/10 кВ | Обмежувач перенапруги | ОПН ТН-32 | Фаза "C" | ОПН-П1-35/40,5/10 | 153 | 2012 | 2013 | 35 | Полімер м`який
ПС "Кіровоградська" 150/35/10 кВ | Обмежувач перенапруги | ОПН Л-303 | Фаза "C" | ОПН-П1-35/40,5/10 | 61 | 2010 | 2010 | 35 | Полімер м`який
ПС "Кіровоградська" 150/35/10 кВ | Обмежувач перенапруги | ОПН Л-306 | Фаза "C" | ОПН-П1-35/40,5/10 | 65 | 2010 | 2010 | 35 | Полімер м`який
ПС "Кіровоградська" 150/35/10 кВ | Обмежувач перенапруги | ОПН Л-304 | Фаза "C" | ОПН-П1-35/40,5/10 | 531 | 2011 | 2012 | 35 | Полімер м`який
ПС "Кіровоградська" 150/35/10 кВ | Обмежувач перенапруги | ОПН Л-305 | Фаза "C" | ОПН-П1-35/40,5/10 | 37 | 2012 | 2012 | 35 | Полімер м`який
ПС "Кіровоградська" 150/35/10 кВ | Роз`єднувач | Л-13-2 | Фаза "C" | РЛНД-150/1000 |  | 1979 | 1979 | 150
ПС "Кіровоградська" 150/35/10 кВ | Роз`єднувач | Л-14-2 | Фаза "C" | РЛНД-150/1002 |  | 1975 | 1975 | 150
ПС "Кіровоградська" 150/35/10 кВ | Роз`єднувач | Л-15-2 | Фаза "C" | РЛНД-150/1000 |  | 1988 | 1988 | 150
ПС "Кіровоградська" 150/35/10 кВ | Роз`єднувач | Л-16-2 | Фаза "C" | РЛНД-150/1000 |  | 1989 | 1989 | 150
ПС "Кіровоградська" 150/35/10 кВ | Роз`єднувач | Л-17-2 | Фаза "C" | РЛНД-150/1000 |  | 1984 | 1984 | 150
ПС "Кіровоградська" 150/35/10 кВ | Роз`єднувач | Л-18-2 | Фаза "C" | РЛНД-150/1002 |  | 1969 | 1969 | 150
ПС "Кіровоградська" 150/35/10 кВ | Роз`єднувач | Л-21-2 | Фаза "C" | РЛНД-150/1000 |  | 1984 | 1984 | 150
ПС "Кіровоградська" 150/35/10 кВ | Роз`єднувач | Т-1-2 | Фаза "C" | РЛНД-150/1000 |  | 1984 | 1984 | 150
ПС "Кіровоградська" 150/35/10 кВ | Роз`єднувач | Т-2-2 | Фаза "C" | РЛНД-150/1000 |  | 1984 | 1984 | 150
ПС "Кіровоградська" 150/35/10 кВ | Роз`єднувач | Т-3-2 | Фаза "C" | РЛНД-150/1000 |  | 1983 | 1983 | 150
ПС "Кіровоградська" 150/35/10 кВ | Роз`єднувач | Ш-1-2 | Фаза "C" | РЛНД-150/1000 |  | 1969 | 1969 | 150
ПС "Кіровоградська" 150/35/10 кВ | Розрядник | РВ-11 | Фаза "C" | РВО-10 У1 | 9241 | 1975 | 1975 | 10
ПС "Кіровоградська" 150/35/10 кВ | Розрядник | РВ-15 | Фаза "C" | РВО-10 У1 | 9023 | 2004 |  | 10
ПС "Кіровоградська" 150/35/10 кВ | Розрядник | РВ-16 | Фаза "C" | РВО-10 У1 | 1642 | 1980 |  | 10
ПС "Кіровоградська" 150/35/10 кВ | Розрядник | РВ-12 | Фаза "C" | РВП-10 | 5618 | 1972 | 1972 | 10
ПС "Кіровоградська" 150/35/10 кВ | Розрядник | РВ ТН-11 | Фаза "C" | РВО-10 У1 | 9015 | 1979 |  | 10
ПС "Кіровоградська" 150/35/10 кВ | Розрядник | РВ ТН-12 | Фаза "C" | РВО-10 У1 | 6267 | 1977 |  | 10
ПС "Кіровоградська" 150/35/10 кВ | Розрядник | РВ ТН-13 | Фаза "C" | РВО-10 У1 |  | 1974 |  | 10
ПС "Кіровоградська" 150/35/10 кВ | Розрядник | РВ ТН-14 | Фаза "C" | РВО-10 У1 | 4693 | 1972 |  | 10
ПС "Кіровоградська" 150/35/10 кВ | Розрядник | РВ ТН-15 | Фаза "C" | РВО-10 У1 | 4575 | 1977 |  | 10
ПС "Кіровоградська" 150/35/10 кВ | Розрядник | РВ ТН-16 | Фаза "C" | РВО-10 У1 |  |  |  | 10
ПС "Кіровоградська" 150/35/10 кВ | Струмообмежуючий реактор | РБ-11 | Фаза "C" | РБСДГ10-2х2500-0,20 |  |  |  | 10
ПС "Кіровоградська" 150/35/10 кВ | Струмообмежуючий реактор | РБ-12 | Фаза "C" | РБАСМ10-2х2500-10 |  |  |  | 10
ПС "Кіровоградська" 150/35/10 кВ | Трансформатор напруги | 1СШ-150кВ | Фаза "C" | НКФ-150 | 5445 | 2006 | 2006 | 150
ПС "Кіровоградська" 150/35/10 кВ | Трансформатор напруги | 2СШ-150кВ | Фаза "C" | НКФ-150 | 5446 | 2006 | 2006 | 150
ПС "Кіровоградська" 150/35/10 кВ | Трансформатор напруги | 1СШ-35кВ | Фаза "C" | GEF-36 | 30869824 | 2013 | 2013 | 35
ПС "Кіровоградська" 150/35/10 кВ | Трансформатор напруги | 2СШ-35кВ | Фаза "C" | GEF-36 | 30645917 | 2011 | 2011 | 35
ПС "Кіровоградська" 150/35/10 кВ | Вимикач | Т-11 | Фази "ABC" | VD4-1231-31 | 7009883/4005/00 | 2000 | 2003 | 10
ПС "Кіровоградська" 150/35/10 кВ | Вимикач | Т-12 | Фази "ABC" | VD4-1231-31 | 7009883/4006/00 | 2000 | 2001 | 10
ПС "Кіровоградська" 150/35/10 кВ | Вимикач | Т-13 | Фази "ABC" | VD4-1231-31 | 7009883/4003/00 | 2000 | 2001 | 10
ПС "Кіровоградська" 150/35/10 кВ | Вимикач | Т-14 | Фази "ABC" | VD4-1231-31 | 7009883/4002/00 | 2000 | 2004 | 10
ПС "Кіровоградська" 150/35/10 кВ | Вимикач | Т-15 | Фази "ABC" | VD4-1231-31 | 7009883/4004/00 | 2000 | 2001 | 10
ПС "Кіровоградська" 150/35/10 кВ | Вимикач | Т-16 | Фази "ABC" | VD4-1231-31 | 7009883/4001/00 | 2000 | 2001 | 10
ПС "Кіровоградська" 150/35/10 кВ | Вимикач | С-12 | Фази "ABC" | VD4-1216-25 | 7010350/4004/0 | 2000 | 2001 | 10
ПС "Кіровоградська" 150/35/10 кВ | Вимикач | С-25 | Фази "ABC" | VD4-1216-25 | 7010350/4002/0 | 2000 | 2001 | 10
ПС "Кіровоградська" 150/35/10 кВ | Вимикач | С-34 | Фази "ABC" | VD4-1216-25 | 7010350/4001/0 | 2000 | 2001 | 10
ПС "Кіровоградська" 150/35/10 кВ | Вимикач | С-46 | Фази "ABC" | VD4-1216-25 | 7010350/4003/0 | 2000 | 2001 | 10
ПС "Кіровоградська" 150/35/10 кВ | Вимикач | ТВП-1 | Фази "ABC" | BB/TEL-10-20/1000 | 49077 | 2004 | 2004 | 10
ПС "Кіровоградська" 150/35/10 кВ | Вимикач | ТВП-2 | Фази "ABC" | BB/TEL-10-20/1000 | 48590 | 2004 | 2004 | 10
ПС "Кіровоградська" 150/35/10 кВ | Вимикач | ТДК-3 | Фази "ABC" | BB/TEL-10-20/1000 | 49076 | 2005 | 2005 | 10
ПС "Кіровоградська" 150/35/10 кВ | Вимикач | ТДК-4 | Фази "ABC" | BB/TEL-10-20/1000 | 48584 | 2004 | 2004 | 10
ПС "Кіровоградська" 150/35/10 кВ | Вимикач | ТДК-5 | Фази "ABC" | BB/TEL-10-20/1000 | 13714 | 2000 | 2000 | 10
ПС "Кіровоградська" 150/35/10 кВ | Вимикач | ТДК-6 | Фази "ABC" | BB/TEL-10-20/1000 | 13696 | 2002 | 2002 | 10
ПС "Кіровоградська" 150/35/10 кВ | Вимикач | Л-1 | Фази "ABC" | BB/TEL-10-20/1000 | 575572 | 2006 | 2007 | 10
ПС "Кіровоградська" 150/35/10 кВ | Вимикач | Л-3 | Фази "ABC" | BB/TEL-10-20/1000 | 48591 | 2005 | 2005 | 10
ПС "Кіровоградська" 150/35/10 кВ | Вимикач | Л-5 | Фази "ABC" | BB/TEL-10-20/1000 | 36366 | 2002 | 2002 | 10
ПС "Кіровоградська" 150/35/10 кВ | Вимикач | Л-7 | Фази "ABC" | BB/TEL-10-20/1000 | 36360 | 2002 | 2002 | 10
ПС "Кіровоградська" 150/35/10 кВ | Вимикач | Л-8 | Фази "ABC" | BB/TEL-10-20/1000 | 48594 | 2004 | 2004 | 10
ПС "Кіровоградська" 150/35/10 кВ | Вимикач | Л-9 | Фази "ABC" | BB/TEL-10-20/1000 | 13688 | 2002 | 2002 | 10
ПС "Кіровоградська" 150/35/10 кВ | Вимикач | Л-10 | Фази "ABC" | BB/TEL-10-20/1000 | 48589 | 2004 | 2004 | 10
ПС "Кіровоградська" 150/35/10 кВ | Вимикач | Л-11 | Фази "ABC" | BB/TEL-10-20/1000 | 310294 | 2003 | 2003 | 10
ПС "Кіровоградська" 150/35/10 кВ | Вимикач | Л-12 | Фази "ABC" | BB/TEL-10-20/1000 | 74637 | 2009 | 2009 | 10
ПС "Кіровоградська" 150/35/10 кВ | Вимикач | Л-13 | Фази "ABC" | BB/TEL-10-20/1000 | 305350 | 2003 | 2003 | 10
ПС "Кіровоградська" 150/35/10 кВ | Вимикач | Л-14 | Фази "ABC" | BB/TEL-10-20/1000 | 74637 | 2009 | 2009 | 10
ПС "Кіровоградська" 150/35/10 кВ | Вимикач | Л-15 | Фази "ABC" | BB/TEL-10-20/1000 | 83133 | 2004 | 2004 | 10
ПС "Кіровоградська" 150/35/10 кВ | Вимикач | Л-17 | Фази "ABC" | BB/TEL-10-20/1000 | 49078 | 2004 | 2004 | 10
ПС "Кіровоградська" 150/35/10 кВ | Вимикач | Л-26 | Фази "ABC" | BB/TEL-10-20/1000 | 49079 | 2004 | 2004 | 10
ПС "Кіровоградська" 150/35/10 кВ | Вимикач | Л-30 | Фази "ABC" | BB/TEL-10-20/1000 | 49080 | 2004 | 2004 | 10
ПС "Кіровоградська" 150/35/10 кВ | Вимикач | Л-31 | Фази "ABC" | BB/TEL-10-20/630 | 91558 | 2012 | 2012 | 10
ПС "Кіровоградська" 150/35/10 кВ | Вимикач | Л-32 | Фази "ABC" | BB/TEL-10-20/1000 | 47269 | 2004 | 2004 | 10
ПС "Кіровоградська" 150/35/10 кВ | Вимикач | Л-34 | Фази "ABC" | BB/TEL-10-20/1000 | 49075 | 2004 | 2004 | 10
ПС "Кіровоградська" 150/35/10 кВ | Вимикач | Л-38 | Фази "ABC" | BB/TEL-10-20/1000 | 320185 | 2004 | 2004 | 10
ПС "Кіровоградська" 150/35/10 кВ | Вимикач | Л-43 | Фази "ABC" | BB/TEL-10-20/1000 | 48592 | 2004 | 2004 | 10
ПС "Кіровоградська" 150/35/10 кВ | Вимикач | Л-44 | Фази "ABC" | BB/TEL-10-20/1000 | 59583 | 2004 | 2004 | 10
ПС "Кіровоградська" 150/35/10 кВ | Вимикач | Л-45 | Фази "ABC" | BB/TEL-10-20/1000 | 48590 | 2004 | 2004 | 10
ПС "Кіровоградська" 150/35/10 кВ | Вимикач | Л-46 | Фази "ABC" | BB/TEL-10-20/630 | 941445 | 2018 | 2018 | 10
ПС "Кіровоградська" 150/35/10 кВ | Вимикач | Л-48 | Фази "ABC" | BB/TEL-10-20/1000 | 33541 | 2002 | 2002 | 10
ПС "Кіровоградська" 150/35/10 кВ | Вимикач | Л-49 | Фази "ABC" | BB/TEL-10-20/1000 | 15284 | 2000 | 2019 | 10
ПС "Кіровоградська" 150/35/10 кВ | Вимикач | Л-50 | Фази "ABC" | BB/TEL-10-20/1000 | 305364 | 2003 | 2003 | 10
ПС "Кіровоградська" 150/35/10 кВ | Вимикач | Л-51 | Фази "ABC" | BB/TEL-10-20/1000 | 48585 | 2004 | 2004 | 10
ПС "Кіровоградська" 150/35/10 кВ | Вимикач | Л-52 | Фази "ABC" | BB/TEL-10-20/1000 | 47336 | 2004 | 2004 | 10
ПС "Кіровоградська" 150/35/10 кВ | Вимикач | Л-59 | Фази "ABC" | BB/TEL-10-20/1000 | 47766 | 2004 | 2004 | 10
ПС "Кіровоградська" 150/35/10 кВ | Вимикач | Л-60 | Фази "ABC" | BB/TEL-10-20/630 | 96993 | 2013 | 2013 | 10
ПС "Кіровоградська" 150/35/10 кВ | Вимикач | Л-62 | Фази "ABC" | BB/TEL-10-20/1000 | 47084 | 2004 | 2004 | 10
ПС "Кіровоградська" 150/35/10 кВ | Вимикач | Л-64 | Фази "ABC" | BB/TEL-10-20/1000 | 36359 | 2002 | 2002 | 10
ПС "Кіровоградська" 150/35/10 кВ | Вимикач | Л-65 | Фази "ABC" | BB/TEL-10-20/630 | 13721 | 2002 | 2002 | 10
ПС "Кіровоградська" 150/35/10 кВ | Вимикач | Л-66 | Фази "ABC" | BB/TEL-10-20/1000 | 13720 | 2002 | 2002 | 10
ПС "Кіровоградська" 150/35/10 кВ | Вимикач | Л-67 | Фази "ABC" | BB/TEL-10-20/630 | 6679 | 2011 | 2011 | 10
ПС "Кіровоградська" 150/35/10 кВ | Вимикач | Л-69 | Фази "ABC" | BB/TEL-10-20/1000 | 94523 | 2018 | 2018 | 10
ПС "Кіровоградська" 150/35/10 кВ | Вимикач | Л-75 | Фази "ABC" | BB/TEL-10-20/630 | 85858 | 2011 | 2011 | 10
ПС "Кіровоградська" 150/35/10 кВ | Вимикач | Л-76 | Фази "ABC" | BB/TEL-10-20/1000 | 13686 | 2000 | 2000 | 10
ПС "Кіровоградська" 150/35/10 кВ | Вимикач | Л-77 | Фази "ABC" | BB/TEL-10-20/1000 | 13716 | 2000 | 2000 | 10
ПС "Кіровоградська" 150/35/10 кВ | Вимикач | Л-78 | Фази "ABC" | BB/TEL-10-20/1000 | 13696 | 2002 | 2002 | 10
ПС "Кіровоградська" 150/35/10 кВ | Вимикач | Л-79 | Фази "ABC" | BB/TEL-10-20/1000 | 48586 | 2004 | 2004 | 10
ПС "Кіровоградська" 150/35/10 кВ | Вимикач | Л-80 | Фази "ABC" | BB/TEL-10-20/1000 | 57863 | 2007 | 2007 | 10
ПС "Кіровоградська" 150/35/10 кВ | Вимикач | Л-82 | Фази "ABC" | BB/TEL-10-20/1000 | 13708 | 2000 | 2000 | 10
ПС "Кіровоградська" 150/35/10 кВ | Вимикач | Л-84 | Фази "ABC" | BB/TEL-10-20/1000 | 15284 | 2000 | 2000 | 10
ПС "Кіровоградська" 150/35/10 кВ | Вимикач | Л-89 | Фази "ABC" | BB/TEL-10-20/630 | 959884 | 2019 | 2019 | 10
ПС "Кіровоградська" 150/35/10 кВ | Вимикач | Л-91 | Фази "ABC" | BB/TEL-10-20/1000 | 13697 | 2000 | 2000 | 10
ПС "Кіровоградська" 150/35/10 кВ | Вимикач | Л-92 | Фази "ABC" | BB/TEL-10-20/1000 | 13706 | 2000 | 2000 | 10
ПС "Кіровоградська" 150/35/10 кВ | Вимикач | Л-93 | Фази "ABC" | BB/TEL-10-20/1000 | 13712 | 2001 | 2001 | 10
ПС "Кіровоградська" 150/35/10 кВ | Вимикач | Л-94 | Фази "ABC" | BB/TEL-10-20/1000 | 13719 | 2000 | 2000 | 10
ПС "Кіровоградська" 150/35/10 кВ | Вимикач | Л-95 | Фази "ABC" | BB/TEL-10-20/1000 | 33539 | 2010 | 2010 | 10
ПС "Кіровоградська" 150/35/10 кВ | Вимикач | Л-96 | Фази "ABC" | BB/TEL-10-20/1000 | 13702 | 2000 | 2000 | 10
ПС "Кіровоградська" 150/35/10 кВ | Вимикач | Л-97 | Фази "ABC" | BB/TEL-10-20/1000 | 25614 | 2002 | 2002 | 10
ПС "Кіровоградська" 150/35/10 кВ | Вимикач | Л-98 | Фази "ABC" | BB/TEL-10-20/1000 | 13718 | 2000 | 2000 | 10
ПС "Кіровоградська" 150/35/10 кВ | Вимикач | Л-99 | Фази "ABC" | BB/TEL-10-20/1000 | 47083 | 2004 | 2004 | 10
ПС "Кіровоградська" 150/35/10 кВ | Вимикач | Л-100 | Фази "ABC" | BB/TEL-10-20/1000 | 13717 | 2002 | 2002 | 10
ПС "Кіровоградська" 150/35/10 кВ | Вимикач | Л-102 | Фази "ABC" | BB/TEL-10-20/1000 | 48015 | 2004 | 2004 | 10
ПС "Кіровоградська" 150/35/10 кВ | Вимикач | Л-13 | Фази "ABC" | LTB-170 D1/B | 8631849 | 2002 | 2002 | 150
ПС "Кіровоградська" 150/35/10 кВ | Вимикач | Л-14 | Фази "ABC" | LTB-170 D1/B | 8631847 | 2002 | 2002 | 150
ПС "Кіровоградська" 150/35/10 кВ | Вимикач | Л-15 | Фази "ABC" | LTB-170 D1/B | 8631846 | 2002 | 2002 | 150
ПС "Кіровоградська" 150/35/10 кВ | Вимикач | Л-16 | Фази "ABC" | LTB-170 D1/B | 8631850 | 2002 | 2002 | 150
ПС "Кіровоградська" 150/35/10 кВ | Вимикач | Л-17 | Фази "ABC" | LTB-170 D1/B | 8541818 | 2000 | 2000 | 150
ПС "Кіровоградська" 150/35/10 кВ | Вимикач | Л-18 | Фази "ABC" | LTB-170 D1/B | 8631854 | 2002 | 2002 | 150
ПС "Кіровоградська" 150/35/10 кВ | Вимикач | Л-21 | Фази "ABC" | LTB-170 D1/B | 8541819 | 2000 | 2000 | 150
ПС "Кіровоградська" 150/35/10 кВ | Вимикач | Т-1 | Фази "ABC" | LTB-170 D1/B | 8631853 | 2002 | 2002 | 150
ПС "Кіровоградська" 150/35/10 кВ | Вимикач | Т-2 | Фази "ABC" | LTB-170 D1/B | 8631848 | 2002 | 2002 | 150
ПС "Кіровоградська" 150/35/10 кВ | Вимикач | Т-3 | Фази "ABC" | LTB-170 D1/B | 8631845 | 2002 | 2002 | 150
ПС "Кіровоградська" 150/35/10 кВ | Вимикач | М-1 | Фази "ABC" | LTB-170 D1/B | 8631851 | 2002 | 2002 | 150
ПС "Кіровоградська" 150/35/10 кВ | Вимикач | Ш-1 | Фази "ABC" | LTB-170 D1/B | 8631852 | 2002 | 2002 | 150
ПС "Кіровоградська" 150/35/10 кВ | Вимикач | Т-31 | Фази "ABC" | ВР35НС-35-20/1600У1 | 720 | 2009 | 2009 | 35
ПС "Кіровоградська" 150/35/10 кВ | Вимикач | Т-32 | Фази "ABC" | ВР35НС-35-20/1600У1 | 719 | 2009 | 2009 | 35
ПС "Кіровоградська" 150/35/10 кВ | Вимикач | С-31 | Фази "ABC" | ВР35НС-35-20/1600У1 | 721 | 2009 | 2009 | 35
ПС "Кіровоградська" 150/35/10 кВ | Вимикач | Ш-31 | Фази "ABC" | ВР35НС-35-20/1600У1 | 399 | 2007 | 2007 | 35
ПС "Кіровоградська" 150/35/10 кВ | Вимикач | Л-300 | Фази "ABC" | ВР35НСМ-35-20/1600У1 | 135 | 2010 | 2010 | 35
ПС "Кіровоградська" 150/35/10 кВ | Вимикач | Л-301 | Фази "ABC" | ВР35НСМ-35-20/1600У1 | 99 | 2010 | 2010 | 35
ПС "Кіровоградська" 150/35/10 кВ | Вимикач | Л-302 | Фази "ABC" | ВР35НС-35-20/1600У1 | 396 | 2007 | 2007 | 35
ПС "Кіровоградська" 150/35/10 кВ | Вимикач | Л-303 | Фази "ABC" | ВР35НС-35-20/1600У1 | 398 | 2007 | 2007 | 35
ПС "Кіровоградська" 150/35/10 кВ | Вимикач | Л-304 | Фази "ABC" | ВР35НСМ-35-20/1600У1 | 190 | 2011 | 2012 | 35
ПС "Кіровоградська" 150/35/10 кВ | Вимикач | Л-305 | Фази "ABC" | ВР35НСМ-35-20/1600 | 213 | 2012 | 2012 | 35
ПС "Кіровоградська" 150/35/10 кВ | Вимикач | Л-306 | Фази "ABC" | ВР35НС-35-20/1600 | 397 | 2007 | 2007 | 35
ПС "Кіровоградська" 150/35/10 кВ | Вимикач | Л-307 | Фази "ABC" | ВР35НС-35-20/1600 | 389 | 2007 | 2007 | 35
ПС "Кіровоградська" 150/35/10 кВ | Роз`єднувач | Т-11-1 | Фази "ABC" | РВ-10/1000 |  | 1972 | 1972 | 10
ПС "Кіровоградська" 150/35/10 кВ | Роз`єднувач | Т-11-0 | Фази "ABC" | РВ-10/1000 |  | 1972 | 1972 | 10
ПС "Кіровоградська" 150/35/10 кВ | Роз`єднувач | Т-12-0 | Фази "ABC" | РВ-10/1000 |  | 1972 | 1972 | 10
ПС "Кіровоградська" 150/35/10 кВ | Роз`єднувач | Л-13-1 | Фази "ABC" | РЛНД-1-150/1000 |  | 1979 | 1979 | 150
ПС "Кіровоградська" 150/35/10 кВ | Роз`єднувач | Л-13-3 | Фази "ABC" | РЛНД-150/1001 |  | 1979 | 1979 | 150
ПС "Кіровоградська" 150/35/10 кВ | Роз`єднувач | Л-13-0 | Фази "ABC" | РЛНД-2-150/1000 |  | 1979 | 1979 | 150
ПС "Кіровоградська" 150/35/10 кВ | Роз`єднувач | Л-14-1 | Фази "ABC" | РЛНД-2-150/1000 |  | 1975 | 1975 | 150
ПС "Кіровоградська" 150/35/10 кВ | Роз`єднувач | Л-14-3 | Фази "ABC" | РЛНД-150/1003 |  | 1975 | 1975 | 150
ПС "Кіровоградська" 150/35/10 кВ | Роз`єднувач | Л-14-0 | Фази "ABC" | РЛНД-2-150/1000 |  | 1975 | 1975 | 150
ПС "Кіровоградська" 150/35/10 кВ | Роз`єднувач | Л-15-1 | Фази "ABC" | РЛНД-1-150/1000 |  | 1988 | 1988 | 150
ПС "Кіровоградська" 150/35/10 кВ | Роз`єднувач | Л-15-3 | Фази "ABC" | РЛНД-150/1000 |  | 1974 | 1974 | 150
ПС "Кіровоградська" 150/35/10 кВ | Роз`єднувач | Л-15-0 | Фази "ABC" | РЛНД-2-150/1000 |  | 1988 | 1988 | 150
ПС "Кіровоградська" 150/35/10 кВ | Роз`єднувач | Л-16-1 | Фази "ABC" | РЛНД-1-150/1000 |  | 1987 | 1987 | 150
ПС "Кіровоградська" 150/35/10 кВ | Роз`єднувач | Л-16-3 | Фази "ABC" | РЛНД-150/1000 |  | 1989 | 1989 | 150
ПС "Кіровоградська" 150/35/10 кВ | Роз`єднувач | Л-16-0 | Фази "ABC" | РЛНД-150/1000 |  | 1987 | 1987 | 150
ПС "Кіровоградська" 150/35/10 кВ | Роз`єднувач | Л-17-1 | Фази "ABC" | РЛНД-2-150/1000 |  | 1984 | 1984 | 150
ПС "Кіровоградська" 150/35/10 кВ | Роз`єднувач | Л-17-3 | Фази "ABC" | РЛНД-150/1000 |  | 1984 | 1984 | 150
ПС "Кіровоградська" 150/35/10 кВ | Роз`єднувач | Л-17-0 | Фази "ABC" | РЛНД-2-150/1000 |  | 1984 | 1984 | 150
ПС "Кіровоградська" 150/35/10 кВ | Роз`єднувач | Л-18-1 | Фази "ABC" | РЛНД-1-150/1000 |  | 1984 | 1984 | 150
ПС "Кіровоградська" 150/35/10 кВ | Роз`єднувач | Л-18-3 | Фази "ABC" | РЛНД-150/1000 |  | 1969 | 1969 | 150
ПС "Кіровоградська" 150/35/10 кВ | Роз`єднувач | Л-18-0 | Фази "ABC" | РЛНД-2-150/1000 |  | 1969 | 1969 | 150
ПС "Кіровоградська" 150/35/10 кВ | Роз`єднувач | Л-21-1 | Фази "ABC" | РЛНД-1-150/1000 |  | 1970 | 1970 | 150
ПС "Кіровоградська" 150/35/10 кВ | Роз`єднувач | Л-21-3 | Фази "ABC" | РЛНД-150/1000 |  | 1970 | 1970 | 150
ПС "Кіровоградська" 150/35/10 кВ | Роз`єднувач | Л-21-0 | Фази "ABC" | РЛНД-2-150/1000 |  | 1970 | 1970 | 150
ПС "Кіровоградська" 150/35/10 кВ | Роз`єднувач | Т-1-1 | Фази "ABC" | РЛНД-1-150/1000 |  | 1968 | 1968 | 150
ПС "Кіровоградська" 150/35/10 кВ | Роз`єднувач | Т-1-3 | Фази "ABC" | РЛНД-150/1000 |  | 1968 | 1968 | 150
ПС "Кіровоградська" 150/35/10 кВ | Роз`єднувач | Т-1-0 | Фази "ABC" | РЛНД-2-150/1000 |  | 1968 | 1968 | 150
ПС "Кіровоградська" 150/35/10 кВ | Роз`єднувач | Т-2-1 | Фази "ABC" | РЛНД-1-150/1000 |  | 1971 | 1971 | 150
ПС "Кіровоградська" 150/35/10 кВ | Роз`єднувач | Т-2-3 | Фази "ABC" | РЛНД-150/1000 |  | 1971 | 1971 | 150
ПС "Кіровоградська" 150/35/10 кВ | Роз`єднувач | Т-2-0 | Фази "ABC" | РЛНД-2-150/1000 |  | 1971 | 1971 | 150
ПС "Кіровоградська" 150/35/10 кВ | Роз`єднувач | Т-3-1 | Фази "ABC" | РЛНД-1-150/1000 |  | 1983 | 1983 | 150
ПС "Кіровоградська" 150/35/10 кВ | Роз`єднувач | Т-3-3 | Фази "ABC" | РЛНД-150/1000 |  | 1983 | 1983 | 150
ПС "Кіровоградська" 150/35/10 кВ | Роз`єднувач | Т-3-0 | Фази "ABC" | РЛНД-1-150/1000 |  | 1983 | 1983 | 150
ПС "Кіровоградська" 150/35/10 кВ | Роз`єднувач | М-1-1 | Фази "ABC" | РЛНД-1-150/1000 |  | 1976 | 1976 | 150
ПС "Кіровоградська" 150/35/10 кВ | Роз`єднувач | М-1-2 | Фази "ABC" | РЛНД-1-150/1000 |  | 1975 | 1975 | 150
ПС "Кіровоградська" 150/35/10 кВ | Роз`єднувач | Ш-1-1 | Фази "ABC" | РЛНД-1-150/1000 |  | 1969 | 1969 | 150
ПС "Кіровоградська" 150/35/10 кВ | Роз`єднувач | Ш-1-3 | Фази "ABC" | РЛНД-2-150/1000 |  | 1969 | 1969 | 150
ПС "Кіровоградська" 150/35/10 кВ | Роз`єднувач | ТН-1-1 | Фази "ABC" | РЛНД-2-150/1000 |  | 1977 | 1977 | 150
ПС "Кіровоградська" 150/35/10 кВ | Роз`єднувач | ТН-2-2 | Фази "ABC" | РЛНД-2-150/1000 |  | 1968 | 1968 | 150
ПС "Кіровоградська" 150/35/10 кВ | Роз`єднувач | РП-150 | Фази "ABC" | РЛНД-1-150/1000 |  | 1985 | 1985 | 150
ПС "Кіровоградська" 150/35/10 кВ | Роз`єднувач | Т-31-1 | Фази "ABC" | РЛНД-1-35/1000 |  | 1975 | 1975 | 35
ПС "Кіровоградська" 150/35/10 кВ | Роз`єднувач | Т-31-0 | Фази "ABC" | РЛНД-2-35/1000 |  | 1975 | 1975 | 35
ПС "Кіровоградська" 150/35/10 кВ | Роз`єднувач | Т-32-2 | Фази "ABC" | РЛНД-1-35/1000 |  | 1972 | 1972 | 35
ПС "Кіровоградська" 150/35/10 кВ | Роз`єднувач | Т-32-0 | Фази "ABC" | РЛНД-2-35/1000 |  | 1972 | 1972 | 35
ПС "Кіровоградська" 150/35/10 кВ | Роз`єднувач | ТН-31-1 | Фази "ABC" | РЛНД-2-35/600 |  | 1964 | 1964 | 35
ПС "Кіровоградська" 150/35/10 кВ | Роз`єднувач | ТН-32-2 | Фази "ABC" | РЛНД-2-35/600 |  | 1964 | 1964 | 35
ПС "Кіровоградська" 150/35/10 кВ | Роз`єднувач | РП-35 | Фази "ABC" | РЛНД-35/600 |  | 1985 | 1985 | 35
ПС "Кіровоградська" 150/35/10 кВ | Роз`єднувач | Ш-31-1 | Фази "ABC" | РЛНД-1-35/600 |  | 1974 | 1974 | 35
ПС "Кіровоградська" 150/35/10 кВ | Роз`єднувач | Ш-31-3 | Фази "ABC" | РЛНД-2-35/1000 |  | 1974 | 1974 | 35
ПС "Кіровоградська" 150/35/10 кВ | Роз`єднувач | С-31-1 | Фази "ABC" | РЛНД-1-35/600 |  | 1973 | 1973 | 35
ПС "Кіровоградська" 150/35/10 кВ | Роз`єднувач | С-31-2 | Фази "ABC" | РЛНД-1-35/600 |  | 1973 | 1973 | 35
ПС "Кіровоградська" 150/35/10 кВ | Роз`єднувач | Л-300-1 | Фази "ABC" | РЛНД-1-35/1000 |  | 1964 | 1964 | 35
ПС "Кіровоградська" 150/35/10 кВ | Роз`єднувач | Л-300-3 | Фази "ABC" | РЛНД-1-35/600 |  | 1964 | 1964 | 35
ПС "Кіровоградська" 150/35/10 кВ | Роз`єднувач | Л-300-0 | Фази "ABC" | РЛНД-2-35/600 |  | 1964 | 1964 | 35
ПС "Кіровоградська" 150/35/10 кВ | Роз`єднувач | Л-301-1 | Фази "ABC" | РЛНД-1-35/1000 |  | 1972 | 1972 | 35
ПС "Кіровоградська" 150/35/10 кВ | Роз`єднувач | Л-301-3 | Фази "ABC" | РЛНД-35/1000 |  | 1972 | 1972 | 35
ПС "Кіровоградська" 150/35/10 кВ | Роз`єднувач | Л-301-0 | Фази "ABC" | РЛНД-2-35/1000 |  | 1972 | 1972 | 35
ПС "Кіровоградська" 150/35/10 кВ | Роз`єднувач | Л-302-1 | Фази "ABC" | РЛНД-1-35/600 |  | 1964 | 1964 | 35
ПС "Кіровоградська" 150/35/10 кВ | Роз`єднувач | Л-302-3 | Фази "ABC" | РЛНД-35/1000 |  | 1964 | 1964 | 35
ПС "Кіровоградська" 150/35/10 кВ | Роз`єднувач | Л-302-0 | Фази "ABC" | РЛНД-2-35/1000 |  | 1964 | 1964 | 35
ПС "Кіровоградська" 150/35/10 кВ | Роз`єднувач | Л-303-1 | Фази "ABC" | РЛНД-1-35/600 |  | 1974 | 1974 | 35
ПС "Кіровоградська" 150/35/10 кВ | Роз`єднувач | Л-303-3 | Фази "ABC" | РЛНД-35/1000 |  | 1974 | 1974 | 35
ПС "Кіровоградська" 150/35/10 кВ | Роз`єднувач | Л-303-0 | Фази "ABC" | РЛНД-2-35/600 |  | 1974 | 1974 | 35
ПС "Кіровоградська" 150/35/10 кВ | Роз`єднувач | Л-304-1 | Фази "ABC" | РЛНД-1-35/1000 |  | 2012 | 2012 | 35
ПС "Кіровоградська" 150/35/10 кВ | Роз`єднувач | Л-304-3 | Фази "ABC" | РЛНД-35/1000 |  | 2012 | 2012 | 35
ПС "Кіровоградська" 150/35/10 кВ | Роз`єднувач | Л-304-0 | Фази "ABC" | РДЗ-2-35/1000 |  | 2012 | 2012 | 35
ПС "Кіровоградська" 150/35/10 кВ | Роз`єднувач | Л-305-2 | Фази "ABC" | РЛНД-1-35/1000 |  | 2012 | 2012 | 35
ПС "Кіровоградська" 150/35/10 кВ | Роз`єднувач | Л-305-3 | Фази "ABC" | РЛНД-35/1000 |  | 2012 | 2012 | 35
ПС "Кіровоградська" 150/35/10 кВ | Роз`єднувач | Л-305-0 | Фази "ABC" | РДЗ-2-35/1000 |  | 2012 | 2012 | 35
ПС "Кіровоградська" 150/35/10 кВ | Роз`єднувач | Л-306-2 | Фази "ABC" | РЛНД-1-35/600 |  | 1967 | 1967 | 35
ПС "Кіровоградська" 150/35/10 кВ | Роз`єднувач | Л-306-3 | Фази "ABC" | РЛНД-35/1000 |  | 1967 | 1967 | 35
ПС "Кіровоградська" 150/35/10 кВ | Роз`єднувач | Л-306-0 | Фази "ABC" | РЛНД-2-35/1000 |  | 1963 | 1963 | 35
ПС "Кіровоградська" 150/35/10 кВ | Роз`єднувач | Л-307-2 | Фази "ABC" | РЛНД-1-35/600 |  | 1972 | 1972 | 35
ПС "Кіровоградська" 150/35/10 кВ | Роз`єднувач | Л-307-3 | Фази "ABC" | РЛНД-35/600 |  | 1972 | 1972 | 35
ПС "Кіровоградська" 150/35/10 кВ | Роз`єднувач | Л-307-0 | Фази "ABC" | РЛНД-2-35/600 |  | 1972 | 1972 | 35
ПС "Кіровоградська" 150/35/10 кВ | Трансформатор дугогасного реактору | 1ТДК | Фази "ABC" | ТМ-630/10 | 3138 | 1969 | 1970 | 10 | Масло
ПС "Кіровоградська" 150/35/10 кВ | Трансформатор дугогасного реактору | 2ТДК | Фази "ABC" | ТМ-630/10 | 25023 | 1977 | 1977 | 10 | Масло
ПС "Кіровоградська" 150/35/10 кВ | Трансформатор дугогасного реактору | 3ТДК | Фази "ABC" | ТМ-630/10 | 337475 | 1984 | 1984 | 10 | Масло
ПС "Кіровоградська" 150/35/10 кВ | Трансформатор дугогасного реактору | 4ТДК | Фази "ABC" | ТМ-630/10 | 828144 | 2015 | 2015 | 10 | Масло
ПС "Кіровоградська" 150/35/10 кВ | Трансформатор дугогасного реактору | 5ТДК | Фази "ABC" | ТМ-400/10 | 22830 | 1972 | 1972 | 10 | Масло
ПС "Кіровоградська" 150/35/10 кВ | Трансформатор дугогасного реактору | 6ТДК | Фази "ABC" | ТВМГ-250/10 | 1250693 | 1990 | 1990 | 10 | Масло
ПС "Кіровоградська" 150/35/10 кВ | Трансформатор напруги | 1СШ-10кВ | Фази "ABC" | НТАМИ-10 | 2954 | 2019 | 2020 | 10
ПС "Кіровоградська" 150/35/10 кВ | Трансформатор напруги | 2СШ-10кВ | Фази "ABC" | НТМИ-10 | 3103 | 1977 | 1977 | 10
ПС "Кіровоградська" 150/35/10 кВ | Трансформатор напруги | 3СШ-10кВ | Фази "ABC" | НТМИ-10 | 403 | 1980 | 1980 | 10
ПС "Кіровоградська" 150/35/10 кВ | Трансформатор напруги | 4СШ-10кВ | Фази "ABC" | НТМИ-10 | 446 | 1978 | 1978 | 10
ПС "Кіровоградська" 150/35/10 кВ | Трансформатор напруги | 5СШ-10кВ | Фази "ABC" | НТМИ-10 | 4383 | 1976 | 1977 | 10
ПС "Кіровоградська" 150/35/10 кВ | Трансформатор напруги | 6СШ-10кВ | Фази "ABC" | НАМИ-10 | 101153 | 2014 | 2016 | 10
ПС "Кіровоградська" 150/35/10 кВ | Трансформатор силовий | 1Т | Фази "ABC" | ТДТН-63000/150 | 91271 | 1975 | 1975 | 150 | Масло
ПС "Кіровоградська" 150/35/10 кВ | Трансформатор силовий | 2Т | Фази "ABC" | ТДТН-63000/150 | 83498 | 1972 | 1972 | 150 | Масло
ПС "Кіровоградська" 150/35/10 кВ | Трансформатор силовий | 3Т | Фази "ABC" | ТРДН-32000/150 | 130702 | 1986 | 1999 | 150 | Масло
ПС "Кіровоградська" 150/35/10 кВ | Трансформатор силовий | 1ТВП | Фази "ABC" | TМ-250/10 | 1320 | 1993 | 1993 | 10 | Масло
ПС "Кіровоградська" 150/35/10 кВ | Трансформатор силовий | 2ТВП | Фази "ABC" | ТМ-250/10 | 535615 | 1975 | 1975 | 10 | Масло
ПС "Кіровоградська" 150/35/10 кВ | Трансформатор силовий | 3ТВП | Фази "ABC" | 2Tn-315-12r | 429873 | 1970 | 2013 | 10 | Масло
ПС "Кіровоградська" 150/35/10 кВ | Трансформатор напруги | ТН Л-303 | Фази "BC" | НОМ-35 | 1018632 | 2009 | 2010 | 35
ПС "Кіровоградська" 150/35/10 кВ | Трансформатор напруги | ТН Л-306 | Фази "BC" | НОМ-35 | 1018824 | 2009 | 2010 | 35
ПС "Липняжка" 150/35/10 кВ | Трансформатор напруги | ТН-31 | Фаза "A" | ЗНОМ-35 | 1127167 | 1978 | 1982 | 35
ПС "Липняжка" 150/35/10 кВ | Трансформатор напруги | ТН-32 | Фаза "A" | ЗНОМ-35 | 1180261 | 1981 | 1980 | 35
ПС "Липняжка" 150/35/10 кВ | Трансформатор струму | ТС 1ТСН | Фаза "A" | ТПЛ-10 |  |  | 1985 | 10
ПС "Липняжка" 150/35/10 кВ | Трансформатор струму | ТС Л-132 | Фаза "A" | ТПЛ-10 |  |  | 1985 | 10
ПС "Липняжка" 150/35/10 кВ | Трансформатор струму | ТС Л-133 | Фаза "A" | ТПЛ-10 |  |  | 1985 | 10
ПС "Липняжка" 150/35/10 кВ | Трансформатор струму | ТС Л-134 | Фаза "A" | ТПЛ-10 |  |  | 1985 | 10
ПС "Липняжка" 150/35/10 кВ | Трансформатор струму | ТС Л-135/1 | Фаза "A" | ТПЛ-10 |  |  | 1985 | 10
ПС "Липняжка" 150/35/10 кВ | Трансформатор струму | ТС Л-421 | Фаза "A" | ТФН-35 | 16084 | 1979 | 2013 | 35
ПС "Липняжка" 150/35/10 кВ | Трансформатор струму | ТС Л-422 | Фаза "A" | GIF-36 | 30792962 | 2011 | 2013 | 35
ПС "Липняжка" 150/35/10 кВ | Трансформатор струму | ТС резерв | Фаза "A" | ТПЛ-10 |  |  | 1985 | 10
ПС "Липняжка" 150/35/10 кВ | Трансформатор струму | ТС резерв | Фаза "A" | ТПЛ-10 |  |  | 1985 | 10
ПС "Липняжка" 150/35/10 кВ | Трансформатор струму | ТС резерв | Фаза "A" | ТПЛ-10 |  |  | 1985 | 10
ПС "Липняжка" 150/35/10 кВ | Трансформатор струму | ТС резерв | Фаза "A" | ТПЛ-10 |  |  | 1985 | 10
ПС "Липняжка" 150/35/10 кВ | Трансформатор струму | ТС резерв | Фаза "A" | ТПЛ-10 |  |  | 1985 | 10
ПС "Липняжка" 150/35/10 кВ | Трансформатор струму | ТС резерв | Фаза "A" | ТПЛ-10 |  |  | 1985 | 10
ПС "Липняжка" 150/35/10 кВ | Трансформатор струму | ТС резерв | Фаза "A" | ТПЛ-10 |  |  | 1985 | 10
ПС "Липняжка" 150/35/10 кВ | Трансформатор струму | ТС резерв | Фаза "A" | ТПЛ-10 |  |  | 1985 | 10
ПС "Липняжка" 150/35/10 кВ | Трансформатор струму | ТС резерв | Фаза "A" | ТПЛ-10 |  |  | 1985 | 10
ПС "Липняжка" 150/35/10 кВ | Трансформатор струму | ТС С-12 | Фаза "A" | ТПЛ-10 |  |  | 1985 | 10
ПС "Липняжка" 150/35/10 кВ | Трансформатор струму | ТС Т-11 | Фаза "A" | ТПЛ-10 |  |  | 1985 | 10
ПС "Липняжка" 150/35/10 кВ | Трансформатор струму | ТС Т-12 | Фаза "A" | ТПЛ-10 |  |  | 1985 | 10
ПС "Липняжка" 150/35/10 кВ | Трансформатор струму | ТС Т-31 | Фаза "A" | ТФЗМ-35А | 26414 | 1982 |  | 35
ПС "Липняжка" 150/35/10 кВ | Трансформатор струму | ТС Т-32 | Фаза "A" | ТФЗМ-35А | 19614 | 1976 | 2012 | 35
ПС "Липняжка" 150/35/10 кВ | Трансформатор напруги | ТН-31 | Фаза "B" | ЗНОМ-35 | 1126650 | 1981 | 1982 | 35
ПС "Липняжка" 150/35/10 кВ | Трансформатор напруги | ТН-32 | Фаза "B" | ЗНОМ-35 | 1298148 | 1986 | 1980 | 35
ПС "Липняжка" 150/35/10 кВ | Трансформатор струму | ТС С-12 | Фаза "B" | ТПЛ-10 |  |  | 1985 | 10
ПС "Липняжка" 150/35/10 кВ | Трансформатор струму | ТС Т-12 | Фаза "B" | ТПЛ-10 |  |  | 1985 | 10
ПС "Липняжка" 150/35/10 кВ | Трансформатор струму | ТС Т-32 | Фаза "B" | ТФНД-35 | 17593 | 1980 | 1985 | 35
ПС "Липняжка" 150/35/10 кВ | Трансформатор напруги | ТН-31 | Фаза "C" | ЗНОМ-35 | 1121932 | 1982 | 1982 | 35
ПС "Липняжка" 150/35/10 кВ | Трансформатор напруги | ТН-32 | Фаза "C" | ЗНОМ-35 | 1310846 | 1987 | 1980 | 35
ПС "Липняжка" 150/35/10 кВ | Трансформатор струму | ТС 1ТСН | Фаза "C" | ТПЛ-10 |  |  | 1985 | 10
ПС "Липняжка" 150/35/10 кВ | Трансформатор струму | ТС Л-132 | Фаза "C" | ТПЛ-10 |  |  | 1985 | 10
ПС "Липняжка" 150/35/10 кВ | Трансформатор струму | ТС Л-133 | Фаза "C" | ТПЛ-10 |  |  | 1985 | 10
ПС "Липняжка" 150/35/10 кВ | Трансформатор струму | ТС Л-134 | Фаза "C" | ТПЛ-10 |  |  | 1985 | 10
ПС "Липняжка" 150/35/10 кВ | Трансформатор струму | ТС Л-135/1 | Фаза "C" | ТПЛ-10 |  |  | 1985 | 10
ПС "Липняжка" 150/35/10 кВ | Трансформатор струму | ТС Л-421 | Фаза "C" | ТФЗМ-35А | 40721 | 1986 | 2013 | 35
ПС "Липняжка" 150/35/10 кВ | Трансформатор струму | ТС Л-422 | Фаза "C" | GIF-36 | 30792961 | 2011 | 2013 | 35
ПС "Липняжка" 150/35/10 кВ | Трансформатор струму | ТС резерв | Фаза "C" | ТПЛ-10 |  |  | 1985 | 10
ПС "Липняжка" 150/35/10 кВ | Трансформатор струму | ТС резерв | Фаза "C" | ТПЛ-10 |  |  | 1985 | 10
ПС "Липняжка" 150/35/10 кВ | Трансформатор струму | ТС резерв | Фаза "C" | ТПЛ-10 |  |  | 1985 | 10
ПС "Липняжка" 150/35/10 кВ | Трансформатор струму | ТС резерв | Фаза "C" | ТПЛ-10 |  |  | 1985 | 10
ПС "Липняжка" 150/35/10 кВ | Трансформатор струму | ТС резерв | Фаза "C" | ТПЛ-10 |  |  | 1985 | 10
ПС "Липняжка" 150/35/10 кВ | Трансформатор струму | ТС резерв | Фаза "C" | ТПЛ-10 |  |  | 1985 | 10
ПС "Липняжка" 150/35/10 кВ | Трансформатор струму | ТС резерв | Фаза "C" | ТПЛ-10 |  |  | 1985 | 10
ПС "Липняжка" 150/35/10 кВ | Трансформатор струму | ТС резерв | Фаза "C" | ТПЛ-10 |  |  | 1985 | 10
ПС "Липняжка" 150/35/10 кВ | Трансформатор струму | ТС резерв | Фаза "C" | ТПЛ-10 |  |  | 1985 | 10
ПС "Липняжка" 150/35/10 кВ | Трансформатор струму | ТС С-12 | Фаза "C" | ТПЛ-10 |  |  | 1985 | 10
ПС "Липняжка" 150/35/10 кВ | Трансформатор струму | ТС Т-11 | Фаза "C" | ТПЛ-10 |  |  | 1985 | 10
ПС "Липняжка" 150/35/10 кВ | Трансформатор струму | ТС Т-12 | Фаза "C" | ТПЛ-10 |  |  | 1985 | 10
ПС "Липняжка" 150/35/10 кВ | Трансформатор струму | ТС Т-31 | Фаза "C" | ТФН-35 | 8102 | 1978 |  | 35
ПС "Липняжка" 150/35/10 кВ | Трансформатор струму | ТС Т-32 | Фаза "C" | ТФЗМ-35А | 12368 | 1975 | 2012 | 35
ПС "Липняжка" 150/35/10 кВ | Вимикач | 1-ТСН | Фази "ABC" | ВМПЄ-10 | 100341 | 1981 | 1985 | 10
ПС "Липняжка" 150/35/10 кВ | Вимикач | Ком. 10 резерв | Фази "ABC" | ВМПЄ-10 | 102176 | 1981 | 1985 | 10
ПС "Липняжка" 150/35/10 кВ | Вимикач | Ком. 11 резерв | Фази "ABC" | ВМПЄ-10 | розкомплект |  | 1985 | 10
ПС "Липняжка" 150/35/10 кВ | Вимикач | Ком. 12 резерв | Фази "ABC" | ВМПЄ-10 | 100357 | 1981 | 1985 | 10
ПС "Липняжка" 150/35/10 кВ | Вимикач | Ком. 13 резерв | Фази "ABC" | ВМПЄ-10 | 1402 | 1980 | 1985 | 10
ПС "Липняжка" 150/35/10 кВ | Вимикач | Ком. 14 резерв | Фази "ABC" | ВМПЄ-10 | 101638 | 1981 | 1985 | 10
ПС "Липняжка" 150/35/10 кВ | Вимикач | Ком. 15 резерв | Фази "ABC" | ВМПЄ-10 | 34230 | 1980 | 1985 | 10
ПС "Липняжка" 150/35/10 кВ | Вимикач | Ком. 18 (резерв) | Фази "ABC" | ВМПЭ-10 | 6911 | 1990 | 1985 | 10
ПС "Липняжка" 150/35/10 кВ | Вимикач | Ком. 7 резерв | Фази "ABC" | ВМПЄ-10 | 100775 | 1981 | 1985 | 10
ПС "Липняжка" 150/35/10 кВ | Вимикач | Ком. 8 резерв | Фази "ABC" | ВМПЄ-10 | 88818 | 1980 | 1985 | 10
ПС "Липняжка" 150/35/10 кВ | Вимикач | Л-132 | Фази "ABC" | ВМПЄ-10 | 100935 | 1981 | 1985 | 10
ПС "Липняжка" 150/35/10 кВ | Вимикач | Л-133 | Фази "ABC" | ВМПЄ-10 | 102171 | 1981 | 1985 | 10
ПС "Липняжка" 150/35/10 кВ | Вимикач | Л-134 | Фази "ABC" | ВМПЄ-10 | 36253 | 1977 | 1985 | 10
ПС "Липняжка" 150/35/10 кВ | Вимикач | Л-135/1 | Фази "ABC" | ВМПЄ-10 | 102135 | 1981 | 1985 | 10
ПС "Липняжка" 150/35/10 кВ | Вимикач | Л-421 | Фази "ABC" | ВТД-35-630-12,5 | 5202 | 1982 | 1985 | 35
ПС "Липняжка" 150/35/10 кВ | Вимикач | Л-422 | Фази "ABC" | ВТД-35-630-12,5 | 5203 | 1982 | 1985 | 35
ПС "Липняжка" 150/35/10 кВ | Вимикач | С-12 | Фази "ABC" | ВМПЄ-10 | 35677 | 1977 | 1985 | 10
ПС "Липняжка" 150/35/10 кВ | Вимикач | С-31 | Фази "ABC" | ВТД-35-630-12,5 | 5170 | 1982 | 1985 | 35
ПС "Липняжка" 150/35/10 кВ | Вимикач | Т-11 | Фази "ABC" | ВМПЄ-10 | 100826 | 1981 | 1985 | 10
ПС "Липняжка" 150/35/10 кВ | Вимикач | Т-12 | Фази "ABC" | ВМПЄ-10 | 71037 | 1980 | 1985 | 10
ПС "Липняжка" 150/35/10 кВ | Вимикач | Т-31 | Фази "ABC" | С-35М-630-10.4 | 9885 | 1979 | 1985 | 35
ПС "Липняжка" 150/35/10 кВ | Вимикач | Т-32 | Фази "ABC" | ВТД-35-630-12,5 | 5298 | 1982 | 1985 | 35
ПС "Липняжка" 150/35/10 кВ | Відокремлювач | ВД-2 | Фази "ABC" | ОДЗ-150М-У1 | 292 | 1982 | 1985 | 150
ПС "Липняжка" 150/35/10 кВ | Відокремлювач | ВД-2 | Фази "ABC" | ОДЗ-150М-У1 | 235 | 1982 | 1985 | 150
ПС "Липняжка" 150/35/10 кВ | Відокремлювач | ВД-2 | Фази "ABC" | ОДЗ-150М-У1 | 332 | 1982 | 1985 | 150
ПС "Липняжка" 150/35/10 кВ | Роз`єднувач | Л-421-0 | Фази "ABC" | РНДЗ-2-35/630 |  | 1983 | 1985 | 35
ПС "Липняжка" 150/35/10 кВ | Роз`єднувач | Л-421-1 | Фази "ABC" | РНДЗ-1б-35/630 |  | 1983 | 1985 | 35
ПС "Липняжка" 150/35/10 кВ | Роз`єднувач | Л-422-0 | Фази "ABC" | РНДЗ-2-35/630 |  | 1983 | 1985 | 35
ПС "Липняжка" 150/35/10 кВ | Роз`єднувач | Л-422-2 | Фази "ABC" | РНДЗ-1б-35/630 |  | 1983 | 1985 | 35
ПС "Липняжка" 150/35/10 кВ | Роз`єднувач | С-31-1 | Фази "ABC" | РНДЗ-1б-35/630 |  | 1983 | 1985 | 35
ПС "Липняжка" 150/35/10 кВ | Роз`єднувач | С-31-2 | Фази "ABC" | РНДЗ-1б-35/630 |  | 1983 | 1985 | 35
ПС "Липняжка" 150/35/10 кВ | Роз`єднувач | Т-2-2 | Фази "ABC" | РНДЗ-2-150/1000 |  | 0 | 1985 | 150
ПС "Липняжка" 150/35/10 кВ | Роз`єднувач | Т-31-1 | Фази "ABC" | РНДЗ-1б-35/1000 У1 |  |  | 1985 | 35
ПС "Липняжка" 150/35/10 кВ | Роз`єднувач | Т-32-0 | Фази "ABC" | РНДЗ-2-35/630 |  | 1983 | 1985 | 35
ПС "Липняжка" 150/35/10 кВ | Роз`єднувач | Т-32-2 | Фази "ABC" | РНДЗ-1б-35/630 |  | 1983 | 1985 | 35
ПС "Липняжка" 150/35/10 кВ | Роз`єднувач | ТН-31-1 | Фази "ABC" | РНДЗ-2-35/630 |  | 1983 | 1985 | 35
ПС "Липняжка" 150/35/10 кВ | Роз`єднувач | ТН-32-2 | Фази "ABC" | РНДЗ-2-35/630 |  | 1983 | 1985 | 35
ПС "Липняжка" 150/35/10 кВ | Трансформатор власних потреб | 1ТВП | Фази "ABC" | ТМ-100/10-66 | 784704 | 1980 | 1985 | 10
ПС "Липняжка" 150/35/10 кВ | Трансформатор власних потреб | 2ТВП | Фази "ABC" | ТМ-160/10 | 1678 | 1996 | 1998 | 10
ПС "Липняжка" 150/35/10 кВ | Трансформатор напруги | ТН-11 | Фази "ABC" | НАМИ-10 У2 | 6911 | 1990 | 1990 | 10
ПС "Липняжка" 150/35/10 кВ | Трансформатор напруги | ТН-12 | Фази "ABC" | НАМИ-10 У2 | 110189017 | 2011 | 2012 | 10
ПС "Липняжка" 150/35/10 кВ | Короткозамикач | КЗ-2 |  | КЗ-150 -У1 | 968 | 1981 | 1985 | 150
ПС "Новоархангельська" 150/35/10 кВ | Відокремлювач | ВД-1 | Фаза "A" | ОД-150М/630 |  | 1982 | 1987 | 150
ПС "Новоархангельська" 150/35/10 кВ | Відокремлювач | ВД-2 | Фаза "A" | ОД-150М/630 |  | 1982 | 1987 | 150
ПС "Новоархангельська" 150/35/10 кВ | Трансформатор напруги | ТН-1 | Фаза "A" | НКФ-220 | 1140643 | 1966 | 1987 | 150
ПС "Новоархангельська" 150/35/10 кВ | Трансформатор напруги | ТН-2 | Фаза "A" | НКФ-220 | 17253 | 1982 | 1987 | 150
ПС "Новоархангельська" 150/35/10 кВ | Трансформатор напруги | ТН-31 | Фаза "A" | ЗНОМ-35-66-У1 | 1164922 | 1981 | 1987 | 35
ПС "Новоархангельська" 150/35/10 кВ | Трансформатор напруги | ТН-32 | Фаза "A" | ЗНОЛ-35 | 00066-13 | 2014 | 2014 | 35
ПС "Новоархангельська" 150/35/10 кВ | Трансформатор струму | ТС Л-181 | Фаза "A" | TCS2-12-11 | 4857 | 2021 | 2021 | 10
ПС "Новоархангельська" 150/35/10 кВ | Трансформатор струму | ТС Л-182 | Фаза "A" | ТВЛМ-10 |  | 1982 | 1987 | 10
ПС "Новоархангельська" 150/35/10 кВ | Трансформатор струму | ТС Л-183 | Фаза "A" | ТВЛМ-10 |  | 1982 | 1987 | 10
ПС "Новоархангельська" 150/35/10 кВ | Трансформатор струму | ТС Л-184 | Фаза "A" | ТВЛМ-10 |  | 1982 | 1987 | 10
ПС "Новоархангельська" 150/35/10 кВ | Трансформатор струму | ТС Л-185 | Фаза "A" | ТВЛМ-10 |  | 1982 | 1987 | 10
ПС "Новоархангельська" 150/35/10 кВ | Трансформатор струму | ТС Л-186 | Фаза "A" | TCS2-12-11 | 4858 | 2021 | 2021 | 10
ПС "Новоархангельська" 150/35/10 кВ | Трансформатор струму | ТС Л-332 | Фаза "A" | ТФЗМ-35 | 42373 | 1982 | 1987 | 35
ПС "Новоархангельська" 150/35/10 кВ | Трансформатор струму | ТС Л-334 | Фаза "A" | ТФЗМ-35 | 2898 | 1982 | 1987 | 35
ПС "Новоархангельська" 150/35/10 кВ | Трансформатор струму | ТС Л-335 | Фаза "A" | ТФЗМ-35 | 37830 | 1985 | 2017 | 35
ПС "Новоархангельська" 150/35/10 кВ | Трансформатор струму | ТС Л-336 | Фаза "A" | ТФЗМ-35 | 26589 | 1982 | 1987 | 35
ПС "Новоархангельська" 150/35/10 кВ | Трансформатор струму | ТС Л-337 | Фаза "A" | ТФЗМ-35 | 26788 | 1982 | 1987 | 35
ПС "Новоархангельська" 150/35/10 кВ | Трансформатор струму | ТС Л-338 | Фаза "A" | ТФЗМ-35 | 28898 | 1982 | 2016 | 10
ПС "Новоархангельська" 150/35/10 кВ | Трансформатор струму | ТС Л-38к | Фаза "A" | ТФЗМ-150А | 4369 | 1993 | 2000 | 150
ПС "Новоархангельська" 150/35/10 кВ | Трансформатор струму | ТС Л-39к | Фаза "A" | ТФЗМ-150А | 4385 | 1993 | 2000 | 150
ПС "Новоархангельська" 150/35/10 кВ | Трансформатор струму | ТС М-31 | Фаза "A" | ТФЗМ-35 | 28694 | 1982 | 2019 | 35
ПС "Новоархангельська" 150/35/10 кВ | Трансформатор струму | ТС РП | Фаза "A" | ТФЗМ-150А | 4145 | 1985 | 2000 | 150
ПС "Новоархангельська" 150/35/10 кВ | Трансформатор струму | ТС С-1 | Фаза "A" | ТФЗМ-150А | 2035 | 1993 | 2003 | 150
ПС "Новоархангельська" 150/35/10 кВ | Трансформатор струму | ТС С-12 | Фаза "A" | ТВЛМ-10 |  | 1982 | 1987 | 10
ПС "Новоархангельська" 150/35/10 кВ | Трансформатор струму | ТС Т-11 | Фаза "A" | ТВЛМ-10 |  | 1982 | 1987 | 10
ПС "Новоархангельська" 150/35/10 кВ | Трансформатор струму | ТС Т-12 | Фаза "A" | ТВЛМ-10 |  | 1982 | 1987 | 10
ПС "Новоархангельська" 150/35/10 кВ | Трансформатор струму | ТС Т-31 | Фаза "A" | ТФЗМ-35 | 5999 | 1982 | 2019 | 35
ПС "Новоархангельська" 150/35/10 кВ | Трансформатор струму | ТС Т-32 | Фаза "A" | ТФЗМ-35 | 26555 | 1982 | 1987 | 35
ПС "Новоархангельська" 150/35/10 кВ | Трансформатор струму | ТС Ш-31 | Фаза "A" | ТФЗМ-35 | 20283 | 1982 | 1987 | 35
ПС "Новоархангельська" 150/35/10 кВ | Відокремлювач | ВД-1 | Фаза "B" | ОД-150М/630 |  | 1982 | 1987 | 150
ПС "Новоархангельська" 150/35/10 кВ | Відокремлювач | ВД-2 | Фаза "B" | ОД-150М/630 |  | 1982 | 1987 | 150
ПС "Новоархангельська" 150/35/10 кВ | Трансформатор напруги | ТН-1 | Фаза "B" | НКФ-220 | 17074 | 1982 | 1987 | 150
ПС "Новоархангельська" 150/35/10 кВ | Трансформатор напруги | ТН-2 | Фаза "B" | НКФ-220 | 17200 | 1982 | 1987 | 150
ПС "Новоархангельська" 150/35/10 кВ | Трансформатор напруги | ТН-31 | Фаза "B" | ЗНОМ-35-66-У1 | 1233076 | 1983 | 1987 | 35
ПС "Новоархангельська" 150/35/10 кВ | Трансформатор напруги | ТН-32 | Фаза "B" | ЗНОЛ-35 | 00062-14 | 2014 | 2014 | 35
ПС "Новоархангельська" 150/35/10 кВ | Трансформатор струму | ТС Л-181 | Фаза "B" | TCS2-12-11 | 4856 | 2021 | 2021 | 10
ПС "Новоархангельська" 150/35/10 кВ | Трансформатор струму | ТС Л-186 | Фаза "B" | TCS2-12-11 | 4759 | 2021 | 2021 | 10
ПС "Новоархангельська" 150/35/10 кВ | Трансформатор струму | ТС Л-38к | Фаза "B" | ТФЗМ-150А | 4373 | 1993 | 2000 | 150
ПС "Новоархангельська" 150/35/10 кВ | Трансформатор струму | ТС Л-39к | Фаза "B" | ТФЗМ-150А | 4392 | 1993 | 2000 | 150
ПС "Новоархангельська" 150/35/10 кВ | Трансформатор струму | ТС РП | Фаза "B" | ТФЗМ-150Б | 4375 | 1985 | 2000 | 150
ПС "Новоархангельська" 150/35/10 кВ | Трансформатор струму | ТС С-1 | Фаза "B" | ТФЗМ-150А | 2036 | 1993 | 2003 | 150
ПС "Новоархангельська" 150/35/10 кВ | Трансформатор струму | ТС Т-11 | Фаза "B" | ТВЛМ-10 |  | 1982 | 1987 | 10
ПС "Новоархангельська" 150/35/10 кВ | Трансформатор струму | ТС Т-12 | Фаза "B" | ТВЛМ-10 |  | 1982 | 1987 | 10
ПС "Новоархангельська" 150/35/10 кВ | Трансформатор струму | ТС Т-31 | Фаза "B" | ТФЗМ-35 | 20943 | 1982 | 2019 | 35
ПС "Новоархангельська" 150/35/10 кВ | Трансформатор струму | ТС Т-32 | Фаза "B" | ТФЗМ-35 | 20934 | 1982 | 1987 | 35
ПС "Новоархангельська" 150/35/10 кВ | Трансформатор струму | ТС Ш-31 | Фаза "B" | ТФЗМ-35 | 20279 | 1982 | 1987 | 35
ПС "Новоархангельська" 150/35/10 кВ | Відокремлювач | ВД-1 | Фаза "C" | ОД-150М/630 |  | 1982 | 1987 | 150
ПС "Новоархангельська" 150/35/10 кВ | Відокремлювач | ВД-2 | Фаза "C" | ОД-150М/630 |  | 1982 | 1987 | 150
ПС "Новоархангельська" 150/35/10 кВ | Трансформатор напруги | ТН-1 | Фаза "C" | НКФ-220 | 17035 | 1982 | 1987 | 150
ПС "Новоархангельська" 150/35/10 кВ | Трансформатор напруги | ТН-2 | Фаза "C" | НКФ-220 | 17208 | 1982 | 1987 | 150
ПС "Новоархангельська" 150/35/10 кВ | Трансформатор напруги | ТН-31 | Фаза "C" | ЗНОМ-35-66-У1 | 1180443 | 1981 | 1987 | 35
ПС "Новоархангельська" 150/35/10 кВ | Трансформатор напруги | ТН-32 | Фаза "C" | ЗНОЛ-35 | 00060-14 | 2014 | 2014 | 35
ПС "Новоархангельська" 150/35/10 кВ | Трансформатор струму | ТС Л-181 | Фаза "C" | TCS2-12-11 | 4760 | 2021 | 2021 | 10
ПС "Новоархангельська" 150/35/10 кВ | Трансформатор струму | ТС Л-182 | Фаза "C" | ТВЛМ-10 |  | 1982 | 1987 | 10
ПС "Новоархангельська" 150/35/10 кВ | Трансформатор струму | ТС Л-183 | Фаза "C" | ТВЛМ-10 |  | 1982 | 1987 | 10
ПС "Новоархангельська" 150/35/10 кВ | Трансформатор струму | ТС Л-184 | Фаза "C" | ТВЛМ-10 |  | 1982 | 1987 | 10
ПС "Новоархангельська" 150/35/10 кВ | Трансформатор струму | ТС Л-185 | Фаза "C" | ТВЛМ-10 |  | 1982 | 1987 | 10
ПС "Новоархангельська" 150/35/10 кВ | Трансформатор струму | ТС Л-186 | Фаза "C" | TCS2-12-11 | 4758 | 2021 | 2021 | 10
ПС "Новоархангельська" 150/35/10 кВ | Трансформатор струму | ТС Л-332 | Фаза "C" | ТФЗМ-35 | 28867 | 1982 | 1987 | 35
ПС "Новоархангельська" 150/35/10 кВ | Трансформатор струму | ТС Л-334 | Фаза "C" | ТФЗМ-35 | 26593 | 1982 | 1987 | 35
ПС "Новоархангельська" 150/35/10 кВ | Трансформатор струму | ТС Л-335 | Фаза "C" | ТФЗМ-35 | 26591 | 1982 | 1987 | 35
ПС "Новоархангельська" 150/35/10 кВ | Трансформатор струму | ТС Л-336 | Фаза "C" | ТФЗМ-35 | 28852 | 1982 | 1987 | 35
ПС "Новоархангельська" 150/35/10 кВ | Трансформатор струму | ТС Л-337 | Фаза "C" | ТФЗМ-35 | 19105 | 1982 | 2019 | 35
ПС "Новоархангельська" 150/35/10 кВ | Трансформатор струму | ТС Л-338 | Фаза "C" | ТФЗМ-35 | 26580 | 1982 | 2019 | 10
ПС "Новоархангельська" 150/35/10 кВ | Трансформатор струму | ТС Л-38к | Фаза "C" | ТФЗМ-150А | 4363 | 1993 | 2000 | 150
ПС "Новоархангельська" 150/35/10 кВ | Трансформатор струму | ТС Л-39к | Фаза "C" | ТФЗМ-150А | 4206 | 1993 | 2000 | 150
ПС "Новоархангельська" 150/35/10 кВ | Трансформатор струму | ТС М-31 | Фаза "C" | ТФЗМ-35 | 28607 | 1982 | 2011 | 35
ПС "Новоархангельська" 150/35/10 кВ | Трансформатор струму | ТС РП | Фаза "C" | ТФЗМ-150А | 4366 | 1985 | 2000 | 150
ПС "Новоархангельська" 150/35/10 кВ | Трансформатор струму | ТС С-1 | Фаза "C" | ТФЗМ-150А | 3030 | 1993 | 2003 | 150
ПС "Новоархангельська" 150/35/10 кВ | Трансформатор струму | ТС С-12 | Фаза "C" | ТВЛМ-10 |  | 1982 | 1987 | 10
ПС "Новоархангельська" 150/35/10 кВ | Трансформатор струму | ТС Т-11 | Фаза "C" | ТВЛМ-10 |  | 1982 | 1987 | 10
ПС "Новоархангельська" 150/35/10 кВ | Трансформатор струму | ТС Т-12 | Фаза "C" | ТВЛМ-10 |  | 1982 | 1987 | 10
ПС "Новоархангельська" 150/35/10 кВ | Трансформатор струму | ТС Т-31 | Фаза "C" | ТФЗМ-35 | 26584 | 1982 | 2021 | 35
ПС "Новоархангельська" 150/35/10 кВ | Трансформатор струму | ТС Т-32 | Фаза "C" | ТФЗМ-35 | 20808 | 1982 | 1987 | 35
ПС "Новоархангельська" 150/35/10 кВ | Трансформатор струму | ТС Ш-31 | Фаза "C" | ТФЗМ-35 | 20282 | 1982 | 1987 | 35
ПС "Новоархангельська" 150/35/10 кВ | Трансформатор напруги | ТН-101 | Фази "AB" | НОМ-10-66У2 | Б/Н | 1981 | 1987 | 10
ПС "Новоархангельська" 150/35/10 кВ | Трансформатор напруги | ТН-102 | Фази "AB" | НОМ-10-66У4 | РРТЕ | 1982 | 1987 | 10
ПС "Новоархангельська" 150/35/10 кВ | Вимикач | Л-181 | Фази "ABC" | ВВ/ТEL | 987131 | 2021 | 2021 | 10
ПС "Новоархангельська" 150/35/10 кВ | Вимикач | Л-182 | Фази "ABC" | ВМПЄ-10 | 123898 | 1982 | 1987 | 10
ПС "Новоархангельська" 150/35/10 кВ | Вимикач | Л-183 | Фази "ABC" | ВМПЄ-10 | 123910 | 1982 | 1987 | 10
ПС "Новоархангельська" 150/35/10 кВ | Вимикач | Л-184 | Фази "ABC" | ВМПЄ-10 | 123915 | 1982 | 1987 | 10
ПС "Новоархангельська" 150/35/10 кВ | Вимикач | Л-185 | Фази "ABC" | ВМПЄ-10 | 123911 | 1982 | 1987 | 10
ПС "Новоархангельська" 150/35/10 кВ | Вимикач | Л-186 | Фази "ABC" | ВB/TEL | 3009733 | 2021 | 2021 | 10
ПС "Новоархангельська" 150/35/10 кВ | Вимикач | Л-332 | Фази "ABC" | ВМКЄ-35А | 5050 | 1982 | 1987 | 35
ПС "Новоархангельська" 150/35/10 кВ | Вимикач | Л-334 | Фази "ABC" | ВМКЄ-35А | 5271 | 1982 | 1987 | 35
ПС "Новоархангельська" 150/35/10 кВ | Вимикач | Л-335 | Фази "ABC" | ВМКЄ-35А | 5178 | 1982 | 1987 | 35
ПС "Новоархангельська" 150/35/10 кВ | Вимикач | Л-336 | Фази "ABC" | ВМКЄ-35А | 5049 | 1982 | 1987 | 35
ПС "Новоархангельська" 150/35/10 кВ | Вимикач | Л-337 | Фази "ABC" | ВМКЄ-35А | 5185 | 1982 | 1987 | 35
ПС "Новоархангельська" 150/35/10 кВ | Вимикач | Л-338 | Фази "ABC" | ВМКЄ-35А | 5169 | 1982 | 1987 | 35
ПС "Новоархангельська" 150/35/10 кВ | Вимикач | Л-38К | Фази "ABC" | ВМТ-220Б | 786 | 1989 | 2000 | 150
ПС "Новоархангельська" 150/35/10 кВ | Вимикач | Л-39К | Фази "ABC" | ВМТ-220Б | 787 | 1991 | 2000 | 150
ПС "Новоархангельська" 150/35/10 кВ | Вимикач | М-31 | Фази "ABC" | ВМКЄ-35А | 5238 | 1982 | 1987 | 35
ПС "Новоархангельська" 150/35/10 кВ | Вимикач | С-1 | Фази "ABC" | ВМТ-220Б | 1130 | 1989 | 2003 | 150
ПС "Новоархангельська" 150/35/10 кВ | Вимикач | С-12 | Фази "ABC" | ВМПЄ-10 | 123912 | 1982 | 1987 | 10
ПС "Новоархангельська" 150/35/10 кВ | Вимикач | Т-11 | Фази "ABC" | ВМПЄ-10 | 123906 | 1982 | 1987 | 10
ПС "Новоархангельська" 150/35/10 кВ | Вимикач | Т-12 | Фази "ABC" | ВМПЄ-10 | 123919 | 1982 | 1987 | 10
ПС "Новоархангельська" 150/35/10 кВ | Вимикач | Т-31 | Фази "ABC" | ВМКЄ-35А | 5264 | 1982 | 1987 | 35
ПС "Новоархангельська" 150/35/10 кВ | Вимикач | Т-32 | Фази "ABC" | ВМКЄ-35А | 5223 | 1982 | 1987 | 35
ПС "Новоархангельська" 150/35/10 кВ | Вимикач | Ш-31 | Фази "ABC" | ВМКЄ-35А | 5174 | 1982 | 1987 | 35
ПС "Новоархангельська" 150/35/10 кВ | Роз`єднувач | Л-332-0 | Фази "ABC" | РНДЗ-2-35/1000 |  | 1982 | 1987 | 35
ПС "Новоархангельська" 150/35/10 кВ | Роз`єднувач | Л-332-2 | Фази "ABC" | РНДЗ-1а-35/1000 |  | 1982 | 1987 | 35
ПС "Новоархангельська" 150/35/10 кВ | Роз`єднувач | Л-332-3 | Фази "ABC" | РНДЗ-1а-35/1000 |  | 1982 | 1987 | 35
ПС "Новоархангельська" 150/35/10 кВ | Роз`єднувач | Л-334-0 | Фази "ABC" | РНДЗ-2-35/1000 |  | 1982 | 1987 | 35
ПС "Новоархангельська" 150/35/10 кВ | Роз`єднувач | Л-334-2 | Фази "ABC" | РНДЗ-1а-35/1000 |  | 1982 | 1987 | 35
ПС "Новоархангельська" 150/35/10 кВ | Роз`єднувач | Л-334-3 | Фази "ABC" | РНДЗ-1а-35/1000 |  | 1982 | 1987 | 35
ПС "Новоархангельська" 150/35/10 кВ | Роз`єднувач | Л-335-0 | Фази "ABC" | РНДЗ-2-35/1000 |  | 1982 | 1987 | 35
ПС "Новоархангельська" 150/35/10 кВ | Роз`єднувач | Л-335-1 | Фази "ABC" | РНДЗ-1а-35/1000 |  | 1982 | 1987 | 35
ПС "Новоархангельська" 150/35/10 кВ | Роз`єднувач | Л-335-3 | Фази "ABC" | РНДЗ-1а-35/1000 |  | 1982 | 1987 | 35
ПС "Новоархангельська" 150/35/10 кВ | Роз`єднувач | Л-336-0 | Фази "ABC" | РНДЗ-2-35/1000 |  | 1982 | 1987 | 35
ПС "Новоархангельська" 150/35/10 кВ | Роз`єднувач | Л-336-2 | Фази "ABC" | РНДЗ-1а-35/1000 |  | 1982 | 1987 | 35
ПС "Новоархангельська" 150/35/10 кВ | Роз`єднувач | Л-336-3 | Фази "ABC" | РНДЗ-1а-35/1000 |  | 1982 | 1987 | 35
ПС "Новоархангельська" 150/35/10 кВ | Роз`єднувач | Л-337-0 | Фази "ABC" | РНДЗ-2-35/1000 |  | 1982 | 1987 | 35
ПС "Новоархангельська" 150/35/10 кВ | Роз`єднувач | Л-337-1 | Фази "ABC" | РНДЗ-1а-35/1000 |  | 1982 | 1987 | 35
ПС "Новоархангельська" 150/35/10 кВ | Роз`єднувач | Л-337-3 | Фази "ABC" | РНДЗ-1а-35/1000 |  | 1982 | 1987 | 35
ПС "Новоархангельська" 150/35/10 кВ | Роз`єднувач | Л-338-0 | Фази "ABC" | РНДЗ-2-35/1000 |  | 1982 | 1987 | 35
ПС "Новоархангельська" 150/35/10 кВ | Роз`єднувач | Л-338-2 | Фази "ABC" | РНДЗ-1а-35/1000 |  | 1982 | 1987 | 35
ПС "Новоархангельська" 150/35/10 кВ | Роз`єднувач | Л-338-3 | Фази "ABC" | РНДЗ-1а-35/1000 |  | 1982 | 1987 | 35
ПС "Новоархангельська" 150/35/10 кВ | Роз`єднувач | Л-38к-0 | Фази "ABC" | РНДЗ-2-150/1000 |  | 1982 | 1987 | 150
ПС "Новоархангельська" 150/35/10 кВ | Роз`єднувач | Л-38к-1 | Фази "ABC" | РНДЗ-1б-150/1000 |  | 1982 | 1987 | 150
ПС "Новоархангельська" 150/35/10 кВ | Роз`єднувач | Л-38к-Р | Фази "ABC" | РНДЗ-1б-150/1000 |  | 1982 | 1987 | 150
ПС "Новоархангельська" 150/35/10 кВ | Роз`єднувач | Л-39к-0 | Фази "ABC" | РНДЗ-2-150/1000 |  | 1982 | 1987 | 150
ПС "Новоархангельська" 150/35/10 кВ | Роз`єднувач | Л-39к-2 | Фази "ABC" | РНДЗ-1б-150/1000 |  | 1982 | 1987 | 150
ПС "Новоархангельська" 150/35/10 кВ | Роз`єднувач | Л-39к-Р | Фази "ABC" | РНДЗ-1б-150/1000 |  | 1982 | 1987 | 150
ПС "Новоархангельська" 150/35/10 кВ | Роз`єднувач | М-31-1 | Фази "ABC" | РНДЗ-1а-35/1000 |  | 1982 | 1987 | 35
ПС "Новоархангельська" 150/35/10 кВ | Роз`єднувач | М-31-2 | Фази "ABC" | РНДЗ-1а-35/1000 |  | 1982 | 1987 | 35
ПС "Новоархангельська" 150/35/10 кВ | Роз`єднувач | С-1-1 | Фази "ABC" | РНДЗ-1б-150/1000 |  | 1982 | 1987 | 150
ПС "Новоархангельська" 150/35/10 кВ | Роз`єднувач | С-1-2 | Фази "ABC" | РНДЗ-1б-150/1000 |  | 1982 | 1987 | 150
ПС "Новоархангельська" 150/35/10 кВ | Роз`єднувач | Т-1-1 | Фази "ABC" | РНДЗ-2-150/1000 |  | 1982 | 1987 | 150
ПС "Новоархангельська" 150/35/10 кВ | Роз`єднувач | Т-2-2 | Фази "ABC" | РНДЗ-2-150/1000 |  | 1982 | 1987 | 150
ПС "Новоархангельська" 150/35/10 кВ | Роз`єднувач | Т-31-0 | Фази "ABC" | РНДЗ-2-35/1000 |  | 1982 | 1987 | 35
ПС "Новоархангельська" 150/35/10 кВ | Роз`єднувач | Т-31-1 | Фази "ABC" | РНДЗ-1а-35/1000 |  | 1982 | 1987 | 35
ПС "Новоархангельська" 150/35/10 кВ | Роз`єднувач | Т-31-3 | Фази "ABC" | РНДЗ-1а-35/1000 |  | 1982 | 1987 | 35
ПС "Новоархангельська" 150/35/10 кВ | Роз`єднувач | Т-32-0 | Фази "ABC" | РНДЗ-2-35/1000 |  | 1982 | 1987 | 35
ПС "Новоархангельська" 150/35/10 кВ | Роз`єднувач | Т-32-2 | Фази "ABC" | РНДЗ-1а-35/1000 |  | 1982 | 1987 | 35
ПС "Новоархангельська" 150/35/10 кВ | Роз`єднувач | Т-32-3 | Фази "ABC" | РНДЗ-1а-35/1000 |  | 1982 | 1987 | 35
ПС "Новоархангельська" 150/35/10 кВ | Роз`єднувач | ТН-31-1 | Фази "ABC" | РНДЗ-2-35/1000 |  | 1982 | 1987 | 35
ПС "Новоархангельська" 150/35/10 кВ | Роз`єднувач | ТН-32-2 | Фази "ABC" | РНДЗ-2-35/1000 |  | 1982 | 1987 | 35
ПС "Новоархангельська" 150/35/10 кВ | Роз`єднувач | Ш-31-1 | Фази "ABC" | РНДЗ-1а-35/1000 |  | 1982 | 1987 | 35
ПС "Новоархангельська" 150/35/10 кВ | Роз`єднувач | Ш-31-2 | Фази "ABC" | РНДЗ-1а-35/1000 |  | 1982 | 1987 | 35
ПС "Новоархангельська" 150/35/10 кВ | Роз`єднувач | Ш-31-3 | Фази "ABC" | РНДЗ-2-35/1000 |  | 1982 | 1987 | 35
ПС "Новоархангельська" 150/35/10 кВ | Трансформатор власних потреб | 1ТВП | Фази "ABC" | ТМ-250/10/66У1 | 928371 | 1983 | 1987 | 10
ПС "Новоархангельська" 150/35/10 кВ | Трансформатор власних потреб | 2ТВП | Фази "ABC" | ТМ-250/10/6-66у1 | 430315 | 1972 | 1987 | 10
ПС "Новоархангельська" 150/35/10 кВ | Трансформатор напруги | ТН-11 | Фази "ABC" | НАМИ-10 | 8022 | 1989 | 1990 | 10
ПС "Новоархангельська" 150/35/10 кВ | Трансформатор напруги | ТН-12 | Фази "ABC" | НАМИ-10 | 110189007 | 2011 | 2012 | 10
ПС "Новоархангельська" 150/35/10 кВ | Трансформатор напруги | ТН-101 | Фази "BC" | НОМ-10-66У2 | 4361 | 1989 | 1990 | 10
ПС "Новоархангельська" 150/35/10 кВ | Трансформатор напруги | ТН-102 | Фази "BC" | НОМ-10-66У5 | ОУСТ | 1982 | 1987 | 10
ПС "Новомиргородська" 150-110/35/10 кВ | Відокремлювач | ВД-1 | Фаза "A" | ОД-110/600 | 777 | 1965 | 1966 | 110
ПС "Новомиргородська" 150-110/35/10 кВ | Відокремлювач | ВД-2 | Фаза "A" | ОД-150м |  | 1977 | 1980 | 150
ПС "Новомиргородська" 150-110/35/10 кВ | Трансформатор напруги | ТН-1 | Фаза "A" | UTD-123 | 19027198/4 | 2020 | 2020 | 110
ПС "Новомиргородська" 150-110/35/10 кВ | Трансформатор напруги | ТН-31 | Фаза "A" | ЗНОМ-35-65У1 | 378692 | 1988 | 1988 | 35
ПС "Новомиргородська" 150-110/35/10 кВ | Трансформатор напруги | ТН-32 | Фаза "A" | ЗНОМ-35-65У1 | 1186684 | 1981 | 1981 | 35
ПС "Новомиргородська" 150-110/35/10 кВ | Трансформатор струму | ТС Л-138 | Фаза "A" | ТПЛУ-10-1.3 |  | 2020 | 2020 | 10
ПС "Новомиргородська" 150-110/35/10 кВ | Трансформатор струму | ТС Л-139 | Фаза "A" | ТПЛУ-10-1.3 |  | 2020 | 2020 | 10
ПС "Новомиргородська" 150-110/35/10 кВ | Трансформатор струму | ТС Л-140 | Фаза "A" | ТПЛУ-10-1.3 |  | 2020 | 2020 | 10
ПС "Новомиргородська" 150-110/35/10 кВ | Трансформатор струму | ТС Л-141 | Фаза "A" | ТПЛ-10 |  | 1966 | 1966 | 10
ПС "Новомиргородська" 150-110/35/10 кВ | Трансформатор струму | ТС Л-142 | Фаза "A" | ТПЛ-10 |  | 1967 | 1967 | 10
ПС "Новомиргородська" 150-110/35/10 кВ | Трансформатор струму | ТС Л-143 | Фаза "A" | ТПЛ-10 |  | 1967 | 1967 | 10
ПС "Новомиргородська" 150-110/35/10 кВ | Трансформатор струму | ТС Л-144 | Фаза "A" | ТПЛ-10 |  | 1967 | 1967 | 10
ПС "Новомиргородська" 150-110/35/10 кВ | Трансформатор струму | ТС Л-145 | Фаза "A" | ТПЛ-10 |  | 1967 | 1967 | 10
ПС "Новомиргородська" 150-110/35/10 кВ | Трансформатор струму | ТС Л-146 | Фаза "A" | ТПЛ-10 |  | 1966 | 1966 | 10
ПС "Новомиргородська" 150-110/35/10 кВ | Трансформатор струму | ТС Л-147 | Фаза "A" | ТПЛУ-10-1.3 | 29821 | 2020 | 2020 | 10
ПС "Новомиргородська" 150-110/35/10 кВ | Трансформатор струму | ТС Л-148 | Фаза "A" | ТПЛ-10 |  | 1967 | 1967 | 10
ПС "Новомиргородська" 150-110/35/10 кВ | Трансформатор струму | ТС Л-149 | Фаза "A" | ТПЛ-10 |  | 1975 | 1975 | 10
ПС "Новомиргородська" 150-110/35/10 кВ | Трансформатор струму | ТС Л-151 | Фаза "A" | ТПЛ-10 |  | 1974 | 1974 | 10
ПС "Новомиргородська" 150-110/35/10 кВ | Трансформатор струму | ТС Л-152 | Фаза "A" | ТПЛ-10 |  | 1976 | 1976 | 10
ПС "Новомиргородська" 150-110/35/10 кВ | Трансформатор струму | ТС Л-153 | Фаза "A" | ТПЛ-10 |  | 1979 | 1979 | 10
ПС "Новомиргородська" 150-110/35/10 кВ | Трансформатор струму | ТС Л-154 | Фаза "A" | ТПЛ-10 |  | 1979 | 1979 | 10
ПС "Новомиргородська" 150-110/35/10 кВ | Трансформатор струму | ТС Л-155 | Фаза "A" | ТПЛ-10 |  | 1987 | 1987 | 10
ПС "Новомиргородська" 150-110/35/10 кВ | Трансформатор струму | ТС Л-156 | Фаза "A" | ТПЛУ-10-1.3 |  |  |  | 10
ПС "Новомиргородська" 150-110/35/10 кВ | Трансформатор струму | ТС Л-341 | Фаза "A" | ТФНД-35м | 17151 | 1980 | 1980 | 35
ПС "Новомиргородська" 150-110/35/10 кВ | Трансформатор струму | ТС Л-342 | Фаза "A" | GIF-36 300/5 | 30792959 | 2011 | 2011 | 35
ПС "Новомиргородська" 150-110/35/10 кВ | Трансформатор струму | ТС Л-343 | Фаза "A" | ТФЗМ-35 | 17760 | 2009 | 2009 | 35
ПС "Новомиргородська" 150-110/35/10 кВ | Трансформатор струму | ТС Л-344 | Фаза "A" | GIF-36 300/5 | 30563949 | 2009 | 2009 | 35
ПС "Новомиргородська" 150-110/35/10 кВ | Трансформатор струму | ТС С-12 | Фаза "A" | ТПЛУ-10-1.3 |  | 2020 | 2020 | 10
ПС "Новомиргородська" 150-110/35/10 кВ | Трансформатор струму | ТС С-31 | Фаза "A" | GIF-36 600/5 | 30644866 | 2010 | 2020 | 35
ПС "Новомиргородська" 150-110/35/10 кВ | Трансформатор струму | ТС Т-1 | Фаза "A" | СА-123 | 19027199/1 | 2020 | 2020 | 110
ПС "Новомиргородська" 150-110/35/10 кВ | Трансформатор струму | ТС Т-11 | Фаза "A" | ТПЛУ-10-1.3 | 29824 | 2020 | 2020 | 10
ПС "Новомиргородська" 150-110/35/10 кВ | Трансформатор струму | ТС Т-12 | Фаза "A" | ТПЛУ-10-1.3 | 29825 | 2020 | 2020 | 10
ПС "Новомиргородська" 150-110/35/10 кВ | Трансформатор струму | ТС Т-31 | Фаза "A" | GIF-36 600/5 | 30644859 | 2010 | 2020 | 35
ПС "Новомиргородська" 150-110/35/10 кВ | Трансформатор струму | ТС Т-32 | Фаза "A" | GIF-36 600/5 | 30644860 | 2010 | 2020 | 35
ПС "Новомиргородська" 150-110/35/10 кВ | Відокремлювач | ВД-1 | Фаза "B" | ОД-110/600 | 842 | 1965 | 1966 | 110
ПС "Новомиргородська" 150-110/35/10 кВ | Відокремлювач | ВД-2 | Фаза "B" | ОД-150м |  | 1977 | 1980 | 150
ПС "Новомиргородська" 150-110/35/10 кВ | Трансформатор напруги | ТН-1 | Фаза "B" | UTD-123 | 19027198/5 | 2020 | 2020 | 110
ПС "Новомиргородська" 150-110/35/10 кВ | Трансформатор напруги | ТН-31 | Фаза "B" | ЗНОМ-35-65У1 | 1341792 | 1988 | 1988 | 35
ПС "Новомиргородська" 150-110/35/10 кВ | Трансформатор напруги | ТН-32 | Фаза "B" | ЗНОМ-35-65У1 | 1186608 | 1981 | 1981 | 35
ПС "Новомиргородська" 150-110/35/10 кВ | Трансформатор струму | ТС Л-138 | Фаза "B" | ТПЛУ-10-1.3 |  | 2020 | 2020 | 10
ПС "Новомиргородська" 150-110/35/10 кВ | Трансформатор струму | ТС Л-139 | Фаза "B" | ТПЛУ-10-1.3 |  | 2020 | 2020 | 10
ПС "Новомиргородська" 150-110/35/10 кВ | Трансформатор струму | ТС Л-140 | Фаза "B" | ТПЛУ-10-1.3 |  | 2020 | 2020 | 10
ПС "Новомиргородська" 150-110/35/10 кВ | Трансформатор струму | ТС Л-147 | Фаза "B" | ТПЛУ-10-1.3 | 29823 | 2020 | 2020 | 10
ПС "Новомиргородська" 150-110/35/10 кВ | Трансформатор струму | ТС Л-156 | Фаза "B" | ТПЛУ-10-1.3 |  |  |  | 10
ПС "Новомиргородська" 150-110/35/10 кВ | Трансформатор струму | ТС Л-344 | Фаза "B" | GIF-36 300/5 | 30563950 | 2009 | 2009 | 35
ПС "Новомиргородська" 150-110/35/10 кВ | Трансформатор струму | ТС С-12 | Фаза "B" | ТПЛУ-10-1.3 |  | 2020 | 2020 | 10
ПС "Новомиргородська" 150-110/35/10 кВ | Трансформатор струму | ТС С-31 | Фаза "B" | GIF-36 600/5 | 30644867 | 2010 | 2020 | 35
ПС "Новомиргородська" 150-110/35/10 кВ | Трансформатор струму | ТС Т-1 | Фаза "B" | СА-123 | 19027199/2 | 2020 | 2020 | 110
ПС "Новомиргородська" 150-110/35/10 кВ | Трансформатор струму | ТС Т-11 | Фаза "B" | ТПЛУ-10-1.3 | 29829 | 2020 | 2020 | 10
ПС "Новомиргородська" 150-110/35/10 кВ | Трансформатор струму | ТС Т-12 | Фаза "B" | ТПЛУ-10-1.3 | 29826 | 2020 | 2020 | 10
ПС "Новомиргородська" 150-110/35/10 кВ | Трансформатор струму | ТС Т-31 | Фаза "B" | GIF-36 600/5 | 30644864 | 2010 | 2020 | 35
ПС "Новомиргородська" 150-110/35/10 кВ | Трансформатор струму | ТС Т-32 | Фаза "B" | GIF-36 600/5 | 30644861 | 2010 | 2020 | 35
ПС "Новомиргородська" 150-110/35/10 кВ | Відокремлювач | ВД-1 | Фаза "C" | ОД-110/600 | 894 | 1965 | 1966 | 110
ПС "Новомиргородська" 150-110/35/10 кВ | Відокремлювач | ВД-2 | Фаза "C" | ОД-150м |  | 1977 | 1980 | 150
ПС "Новомиргородська" 150-110/35/10 кВ | Трансформатор напруги | ТН-1 | Фаза "C" | UTD-123 | 19027198/6 | 2020 | 2020 | 110
ПС "Новомиргородська" 150-110/35/10 кВ | Трансформатор напруги | ТН-31 | Фаза "C" | ЗНОМ-35-65У1 | 1342195 | 1988 | 1988 | 35
ПС "Новомиргородська" 150-110/35/10 кВ | Трансформатор напруги | ТН-32 | Фаза "C" | ЗНОМ-35-65У1 | 1186799 | 1981 | 1981 | 35
ПС "Новомиргородська" 150-110/35/10 кВ | Трансформатор струму | ТС Л-138 | Фаза "C" | ТПЛУ-10-1.3 |  | 2020 | 2020 | 10
ПС "Новомиргородська" 150-110/35/10 кВ | Трансформатор струму | ТС Л-139 | Фаза "C" | ТПЛУ-10-1.3 |  | 2020 | 2020 | 10
ПС "Новомиргородська" 150-110/35/10 кВ | Трансформатор струму | ТС Л-140 | Фаза "C" | ТПЛУ-10-1.3 |  | 2020 | 2020 | 10
ПС "Новомиргородська" 150-110/35/10 кВ | Трансформатор струму | ТС Л-141 | Фаза "C" | ТПЛ-10 |  | 1966 | 1966 | 10
ПС "Новомиргородська" 150-110/35/10 кВ | Трансформатор струму | ТС Л-142 | Фаза "C" | ТПЛ-10 |  | 1967 | 1967 | 10
ПС "Новомиргородська" 150-110/35/10 кВ | Трансформатор струму | ТС Л-143 | Фаза "C" | ТПЛ-10 |  | 1967 | 1967 | 10
ПС "Новомиргородська" 150-110/35/10 кВ | Трансформатор струму | ТС Л-144 | Фаза "C" | ТПЛ-10 |  | 1967 | 1967 | 10
ПС "Новомиргородська" 150-110/35/10 кВ | Трансформатор струму | ТС Л-145 | Фаза "C" | ТПЛ-10 |  | 1967 | 1967 | 10
ПС "Новомиргородська" 150-110/35/10 кВ | Трансформатор струму | ТС Л-146 | Фаза "C" | ТПЛ-10 |  | 1966 | 1966 | 10
ПС "Новомиргородська" 150-110/35/10 кВ | Трансформатор струму | ТС Л-147 | Фаза "C" | ТПЛУ-10-1.3 | 29822 | 2020 | 2020 | 10
ПС "Новомиргородська" 150-110/35/10 кВ | Трансформатор струму | ТС Л-148 | Фаза "C" | ТПЛ-10 |  | 1967 | 1967 | 10
ПС "Новомиргородська" 150-110/35/10 кВ | Трансформатор струму | ТС Л-149 | Фаза "C" | ТПЛ-10 |  | 1975 | 1975 | 10
ПС "Новомиргородська" 150-110/35/10 кВ | Трансформатор струму | ТС Л-151 | Фаза "C" | ТПЛ-10 |  | 1974 | 1974 | 10
ПС "Новомиргородська" 150-110/35/10 кВ | Трансформатор струму | ТС Л-152 | Фаза "C" | ТПЛ-10 |  | 1976 | 1976 | 10
ПС "Новомиргородська" 150-110/35/10 кВ | Трансформатор струму | ТС Л-153 | Фаза "C" | ТПЛ-10 |  | 1979 | 1979 | 10
ПС "Новомиргородська" 150-110/35/10 кВ | Трансформатор струму | ТС Л-154 | Фаза "C" | ТПЛ-10 |  | 1979 | 1979 | 10
ПС "Новомиргородська" 150-110/35/10 кВ | Трансформатор струму | ТС Л-155 | Фаза "C" | ТПЛ-10 |  | 1987 | 1987 | 10
ПС "Новомиргородська" 150-110/35/10 кВ | Трансформатор струму | ТС Л-156 | Фаза "C" | ТПЛУ-10-1.3 |  |  |  | 10
ПС "Новомиргородська" 150-110/35/10 кВ | Трансформатор струму | ТС Л-341 | Фаза "C" | ТФНД-35м | 17545 | 1980 | 1980 | 35
ПС "Новомиргородська" 150-110/35/10 кВ | Трансформатор струму | ТС Л-342 | Фаза "C" | GIF-36 300/5 | 30792957 | 2011 | 2011 | 35
ПС "Новомиргородська" 150-110/35/10 кВ | Трансформатор струму | ТС Л-343 | Фаза "C" | ТФЗМ-35 | 11810 | 2009 | 2009 | 35
ПС "Новомиргородська" 150-110/35/10 кВ | Трансформатор струму | ТС Л-344 | Фаза "C" | GIF-36 300/5 | 30563951 | 2009 | 2009 | 35
ПС "Новомиргородська" 150-110/35/10 кВ | Трансформатор струму | ТС С-12 | Фаза "C" | ТПЛУ-10-1.3 |  | 2020 | 2020 | 10
ПС "Новомиргородська" 150-110/35/10 кВ | Трансформатор струму | ТС С-31 | Фаза "C" | GIF-36 600/5 | 30644868 | 2010 | 2020 | 35
ПС "Новомиргородська" 150-110/35/10 кВ | Трансформатор струму | ТС Т-1 | Фаза "C" | СА-123 | 19027199/3 | 2020 | 2020 | 110
ПС "Новомиргородська" 150-110/35/10 кВ | Трансформатор струму | ТС Т-11 | Фаза "C" | ТПЛУ-10-1.3 | 29828 | 2020 | 2020 | 10
ПС "Новомиргородська" 150-110/35/10 кВ | Трансформатор струму | ТС Т-12 | Фаза "C" | ТПЛУ-10-1.3 | 29827 | 2020 | 2020 | 10
ПС "Новомиргородська" 150-110/35/10 кВ | Трансформатор струму | ТС Т-31 | Фаза "C" | GIF-36 600/5 | 30644865 | 2010 | 2020 | 35
ПС "Новомиргородська" 150-110/35/10 кВ | Трансформатор струму | ТС Т-32 | Фаза "C" | GIF-36 600/5 | 30644846 | 2010 | 2020 | 35
ПС "Новомиргородська" 150-110/35/10 кВ | Вимикач | Л-138 | Фази "ABC" | BB\TEL-10-20\1000-y2 | 976873 | 2020 | 2020 | 10
ПС "Новомиргородська" 150-110/35/10 кВ | Вимикач | Л-139 | Фази "ABC" | BB\TEL-10-20\1000-y2 | 972058 | 2020 | 2020 | 10
ПС "Новомиргородська" 150-110/35/10 кВ | Вимикач | Л-140 | Фази "ABC" | BB\TEL-10-20\1000-y2 | 976873 | 2020 | 2020 | 10
ПС "Новомиргородська" 150-110/35/10 кВ | Вимикач | Л-141 | Фази "ABC" | ВМГ-133-2 | 3157 | 1965 | 1966 | 10
ПС "Новомиргородська" 150-110/35/10 кВ | Вимикач | Л-142 | Фази "ABC" | ВМГ-133-2 | 3241 | 1966 | 1967 | 10
ПС "Новомиргородська" 150-110/35/10 кВ | Вимикач | Л-143 | Фази "ABC" | ВМГ-133-2 | 3199 | 1966 | 1967 | 10
ПС "Новомиргородська" 150-110/35/10 кВ | Вимикач | Л-144 | Фази "ABC" | ВМГ-133-2 | 3242 | 1966 | 1967 | 10
ПС "Новомиргородська" 150-110/35/10 кВ | Вимикач | Л-145 | Фази "ABC" | ВМГ-133-2 | 3205 | 1966 | 1967 | 10
ПС "Новомиргородська" 150-110/35/10 кВ | Вимикач | Л-146 | Фази "ABC" | ВМГ-133-2 | 3244 | 1965 | 1966 | 10
ПС "Новомиргородська" 150-110/35/10 кВ | Вимикач | Л-147 | Фази "ABC" | BB\TEL-10-20\1000-y2 | 983835 | 2020 | 2020 | 10
ПС "Новомиргородська" 150-110/35/10 кВ | Вимикач | Л-148 | Фази "ABC" | ВМГ-133-2 | 3223 | 1966 | 1967 | 10
ПС "Новомиргородська" 150-110/35/10 кВ | Вимикач | Л-149 | Фази "ABC" | ВМГ-133-2 | 3226 | 1974 | 1975 | 10
ПС "Новомиргородська" 150-110/35/10 кВ | Вимикач | Л-151 | Фази "ABC" | ВМГ-133-2 | 6570 | 1973 | 1974 | 10
ПС "Новомиргородська" 150-110/35/10 кВ | Вимикач | Л-152 | Фази "ABC" | ВМГ-133-2 | 6542 | 1975 | 1976 | 10
ПС "Новомиргородська" 150-110/35/10 кВ | Вимикач | Л-153 | Фази "ABC" | ВМГ-133-2 | 6572 | 1978 | 1979 | 10
ПС "Новомиргородська" 150-110/35/10 кВ | Вимикач | Л-154 | Фази "ABC" | ВР-1-10-20/1000 | 11340 | 2010 | 2010 | 10
ПС "Новомиргородська" 150-110/35/10 кВ | Вимикач | Л-155 | Фази "ABC" | ВМПП-10-630-20-у2 | 1397 | 1984 | 1987 | 10
ПС "Новомиргородська" 150-110/35/10 кВ | Вимикач | Л-156 | Фази "ABC" | BB\TEL-10-20\1000-y2 | 974115 | 2020 | 2020 | 10
ПС "Новомиргородська" 150-110/35/10 кВ | Вимикач | Л-341 | Фази "ABC" | ВР-35НСМ | 45 | 2009 | 2009 | 35
ПС "Новомиргородська" 150-110/35/10 кВ | Вимикач | Л-342 | Фази "ABC" | ВР-35НСМ | 186 | 2011 | 2011 | 35
ПС "Новомиргородська" 150-110/35/10 кВ | Вимикач | Л-343 | Фази "ABC" | ВР-35НСМ | 44 | 2009 | 2009 | 35
ПС "Новомиргородська" 150-110/35/10 кВ | Вимикач | Л-344 | Фази "ABC" | ВР-35НСМ | 43 | 2009 | 2009 | 35
ПС "Новомиргородська" 150-110/35/10 кВ | Вимикач | С-31 | Фази "ABC" | ВР-35НСМ | 102 | 2010 | 2010 | 35
ПС "Новомиргородська" 150-110/35/10 кВ | Вимикач | Т-11 | Фази "ABC" | BB\TEL-10-20\1000-y2 | 974109 | 2020 | 2020 | 10
ПС "Новомиргородська" 150-110/35/10 кВ | Вимикач | Т-12 | Фази "ABC" | BB\TEL-10-20\1000-y2 | 983832 | 2020 | 2020 | 10
ПС "Новомиргородська" 150-110/35/10 кВ | Вимикач | Т-12 | Фази "ABC" | BB\TEL-10-20\1000-y2 | 974108 | 2020 | 2020 | 10
ПС "Новомиргородська" 150-110/35/10 кВ | Вимикач | Т-31 | Фази "ABC" | ВР-35НСМ | 101 | 2010 | 2010 | 35
ПС "Новомиргородська" 150-110/35/10 кВ | Вимикач | Т-32 | Фази "ABC" | ВР-35НСМ | 100 | 2010 | 2010 | 35
ПС "Новомиргородська" 150-110/35/10 кВ | Вимикач | ТВК-2 | Фази "ABC" | ВММ-10-400-10У2 | 13521 | 1981 | 1988 | 10
ПС "Новомиргородська" 150-110/35/10 кВ | Роз`єднувач | ДК-12-2 | Фази "ABC" | РЛНД-10/100 |  | 1887 | 1988 | 10
ПС "Новомиргородська" 150-110/35/10 кВ | Роз`єднувач | Л-138-0 | Фази "ABC" | РВЗ-10/630 |  | 2020 | 2020 | 10
ПС "Новомиргородська" 150-110/35/10 кВ | Роз`єднувач | Л-138-0 | Фази "ABC" | РВЗ-10/630 |  | 2020 | 2020 | 10
ПС "Новомиргородська" 150-110/35/10 кВ | Роз`єднувач | Л-138-1 | Фази "ABC" | РВЗ-10/630 |  | 2020 | 2020 | 10
ПС "Новомиргородська" 150-110/35/10 кВ | Роз`єднувач | Л-138-1 | Фази "ABC" | РВЗ-10/630 |  | 2020 | 2020 | 10
ПС "Новомиргородська" 150-110/35/10 кВ | Роз`єднувач | Л-140-0 | Фази "ABC" | РВЗ-10/630 |  | 2020 | 2020 | 10
ПС "Новомиргородська" 150-110/35/10 кВ | Роз`єднувач | Л-140-1 | Фази "ABC" | РВЗ-10/630 |  | 2020 | 2020 | 10
ПС "Новомиргородська" 150-110/35/10 кВ | Роз`єднувач | Л-141-0 | Фази "ABC" | РВ-10 |  | 1965 | 1966 | 10
ПС "Новомиргородська" 150-110/35/10 кВ | Роз`єднувач | Л-141-1 | Фази "ABC" | РВ-10 |  | 1965 | 1966 | 10
ПС "Новомиргородська" 150-110/35/10 кВ | Роз`єднувач | Л-142-0 | Фази "ABC" | РВ-10 |  | 1965 | 1967 | 10
ПС "Новомиргородська" 150-110/35/10 кВ | Роз`єднувач | Л-142-1 | Фази "ABC" | РВ-10 |  | 1965 | 1967 | 10
ПС "Новомиргородська" 150-110/35/10 кВ | Роз`єднувач | Л-143-0 | Фази "ABC" | РВ-10 |  | 1965 | 1967 | 10
ПС "Новомиргородська" 150-110/35/10 кВ | Роз`єднувач | Л-143-1 | Фази "ABC" | РВ-10 |  | 1965 | 1967 | 10
ПС "Новомиргородська" 150-110/35/10 кВ | Роз`єднувач | Л-144-0 | Фази "ABC" | РВ-10 |  | 1965 | 1967 | 10
ПС "Новомиргородська" 150-110/35/10 кВ | Роз`єднувач | Л-144-1 | Фази "ABC" | РВ-10 |  | 1965 | 1967 | 10
ПС "Новомиргородська" 150-110/35/10 кВ | Роз`єднувач | Л-145-0 | Фази "ABC" | РВ-10 |  | 1965 | 1967 | 10
ПС "Новомиргородська" 150-110/35/10 кВ | Роз`єднувач | Л-145-1 | Фази "ABC" | РВ-10 |  | 1965 | 1967 | 10
ПС "Новомиргородська" 150-110/35/10 кВ | Роз`єднувач | Л-146-0 | Фази "ABC" | РВ-10 |  | 1965 | 1967 | 10
ПС "Новомиргородська" 150-110/35/10 кВ | Роз`єднувач | Л-146-1 | Фази "ABC" | РВ-10 |  | 1965 | 1966 | 10
ПС "Новомиргородська" 150-110/35/10 кВ | Роз`єднувач | Л-147-0 | Фази "ABC" | РВЗ-10/630 |  | 2020 | 2020 | 10
ПС "Новомиргородська" 150-110/35/10 кВ | Роз`єднувач | Л-147-1 | Фази "ABC" | РВЗ-10/630 |  | 2020 | 2020 | 10
ПС "Новомиргородська" 150-110/35/10 кВ | Роз`єднувач | Л-148-0 | Фази "ABC" | РВ-10 |  | 1966 | 1967 | 10
ПС "Новомиргородська" 150-110/35/10 кВ | Роз`єднувач | Л-148-1 | Фази "ABC" | РВ-10 |  | 1966 | 1967 | 10
ПС "Новомиргородська" 150-110/35/10 кВ | Роз`єднувач | Л-149-0 | Фази "ABC" | РВ-10 |  | 1974 | 1975 | 10
ПС "Новомиргородська" 150-110/35/10 кВ | Роз`єднувач | Л-149-1 | Фази "ABC" | РВ-10 |  | 1974 | 1975 | 10
ПС "Новомиргородська" 150-110/35/10 кВ | Роз`єднувач | Л-151-0 | Фази "ABC" | РВ-10 |  | 1973 | 1974 | 10
ПС "Новомиргородська" 150-110/35/10 кВ | Роз`єднувач | Л-151-1 | Фази "ABC" | РВ-10 |  | 1973 | 1974 | 10
ПС "Новомиргородська" 150-110/35/10 кВ | Роз`єднувач | Л-152-0 | Фази "ABC" | РВ-10 |  | 1975 | 1976 | 10
ПС "Новомиргородська" 150-110/35/10 кВ | Роз`єднувач | Л-152-1 | Фази "ABC" | РВ-10 |  | 1975 | 1976 | 10
ПС "Новомиргородська" 150-110/35/10 кВ | Роз`єднувач | Л-153-0 | Фази "ABC" | РВ-10 |  | 1978 | 1979 | 10
ПС "Новомиргородська" 150-110/35/10 кВ | Роз`єднувач | Л-153-1 | Фази "ABC" | РВ-10 |  | 1978 | 1979 | 10
ПС "Новомиргородська" 150-110/35/10 кВ | Роз`єднувач | Л-22 | Фази "ABC" | РЛНД-2-110/600 |  | 1965 | 1966 | 110
ПС "Новомиргородська" 150-110/35/10 кВ | Роз`єднувач | Л-32К | Фази "ABC" | РЛНД-2-150/1000 |  | 1979 | 1980 | 110
ПС "Новомиргородська" 150-110/35/10 кВ | Роз`єднувач | Л-341-0 | Фази "ABC" | РЛНД-2-35/600 |  | 1965 | 1966 | 35
ПС "Новомиргородська" 150-110/35/10 кВ | Роз`єднувач | Л-341-1 | Фази "ABC" | РЛНД-1-35/600 |  | 1965 | 1966 | 35
ПС "Новомиргородська" 150-110/35/10 кВ | Роз`єднувач | Л-342-0 | Фази "ABC" | РЛНД-2-35/600 |  | 1965 | 1966 | 35
ПС "Новомиргородська" 150-110/35/10 кВ | Роз`єднувач | Л-342-1 | Фази "ABC" | РЛНД-1-35/600 |  | 1965 | 1966 | 35
ПС "Новомиргородська" 150-110/35/10 кВ | Роз`єднувач | Л-343-0 | Фази "ABC" | РЛНД-2-35/600 |  | 1970 | 1971 | 35
ПС "Новомиргородська" 150-110/35/10 кВ | Роз`єднувач | Л-343-2 | Фази "ABC" | РЛНД-1-35/600 |  | 1970 | 1971 | 35
ПС "Новомиргородська" 150-110/35/10 кВ | Роз`єднувач | Л-344-0 | Фази "ABC" | РЛНД-2-35/600 |  | 1975 | 1976 | 35
ПС "Новомиргородська" 150-110/35/10 кВ | Роз`єднувач | Л-344-2 | Фази "ABC" | РЛНД-1-35/600 |  | 1970 | 1971 | 35
ПС "Новомиргородська" 150-110/35/10 кВ | Роз`єднувач | С-12-1 | Фази "ABC" | РВ-10 |  | 1965 | 1966 | 10
ПС "Новомиргородська" 150-110/35/10 кВ | Роз`єднувач | С-12-2 | Фази "ABC" | РВ-10 |  | 1965 | 1966 | 10
ПС "Новомиргородська" 150-110/35/10 кВ | Роз`єднувач | С-31-1 | Фази "ABC" | РЛНД-1-35/600 |  | 1965 | 1966 | 35
ПС "Новомиргородська" 150-110/35/10 кВ | Роз`єднувач | С-31-2 | Фази "ABC" | РЛНД-1-35/600 |  | 1965 | 1966 | 35
ПС "Новомиргородська" 150-110/35/10 кВ | Роз`єднувач | Т-1-1 | Фази "ABC" | РЛНД-2-110/600 |  | 1965 | 1966 | 110
ПС "Новомиргородська" 150-110/35/10 кВ | Роз`єднувач | Т-11-0 | Фази "ABC" | РВ-10 |  | 1965 | 1966 | 10
ПС "Новомиргородська" 150-110/35/10 кВ | Роз`єднувач | Т-11-1 | Фази "ABC" | РВ-10 |  | 1965 | 1966 | 10
ПС "Новомиргородська" 150-110/35/10 кВ | Роз`єднувач | Т-12-0 | Фази "ABC" | РВ-10 |  | 1965 | 1966 | 10
ПС "Новомиргородська" 150-110/35/10 кВ | Роз`єднувач | Т-12-2 | Фази "ABC" | РВ-10 |  | 1965 | 1966 | 10
ПС "Новомиргородська" 150-110/35/10 кВ | Роз`єднувач | Т-2-2 | Фази "ABC" | РЛНД-2-150/1000 |  | 1979 | 1980 | 110
ПС "Новомиргородська" 150-110/35/10 кВ | Роз`єднувач | Т-31-0 | Фази "ABC" | РЛНД-2-35/600 |  | 1965 | 1966 | 35
ПС "Новомиргородська" 150-110/35/10 кВ | Роз`єднувач | Т-31-1 | Фази "ABC" | РЛНД-1-35/600 |  | 1965 | 1966 | 35
ПС "Новомиргородська" 150-110/35/10 кВ | Роз`єднувач | Т-31-2 | Фази "ABC" | РЛНД-1-35/600 |  | 1965 | 1966 | 35
ПС "Новомиргородська" 150-110/35/10 кВ | Роз`єднувач | Т-32-0 | Фази "ABC" | РЛНД-2-35/600 |  | 1965 | 1966 | 35
ПС "Новомиргородська" 150-110/35/10 кВ | Роз`єднувач | ТН-11-1 | Фази "ABC" | РВ-10 |  | 1965 | 1966 | 10
ПС "Новомиргородська" 150-110/35/10 кВ | Роз`єднувач | ТН-12-2 | Фази "ABC" | РВ-10 |  | 1965 | 1966 | 10
ПС "Новомиргородська" 150-110/35/10 кВ | Роз`єднувач | ТН-31-1 | Фази "ABC" | РЛНД-2-35/600 |  | 1985 | 1986 | 35
ПС "Новомиргородська" 150-110/35/10 кВ | Роз`єднувач | ТН-32-2 | Фази "ABC" | РЛНД-2-35/600 |  | 1981 | 1982 | 35
ПС "Новомиргородська" 150-110/35/10 кВ | Роз`єднувач | ТСН-1-0 | Фази "ABC" | РВЗ-10/400 |  | 2020 | 2020 | 10
ПС "Новомиргородська" 150-110/35/10 кВ | Роз`єднувач | ТСН-2-0 | Фази "ABC" | РВЗ-10/400 |  | 2020 | 2020 | 10
ПС "Новомиргородська" 150-110/35/10 кВ | Трансформатор власних потреб | 1ТВП | Фази "ABC" | ТМ-63/10/0,4кВУ1 | 67322 | 2020 | 2020 | 10
ПС "Новомиргородська" 150-110/35/10 кВ | Трансформатор власних потреб | 2ТВП | Фази "ABC" | ТМ-63/10/0,4кВУ1 | 67323 | 2020 | 2020 | 10
ПС "Новомиргородська" 150-110/35/10 кВ | Трансформатор напруги | ТН-11 | Фази "ABC" | НТАМИ-10-10уЗ | 3051 | 2020 | 2020 | 10
ПС "Новомиргородська" 150-110/35/10 кВ | Трансформатор напруги | ТН-11 | Фази "ABC" | НТАМИ-10-10уЗ | 3052 | 2020 | 2020 | 10
ПС "Новомиргородська" 150-110/35/10 кВ | Короткозамикач | КЗ-1 |  | КЗ-110 |  | 1965 | 1966 | 110
ПС "Новомиргородська" 150-110/35/10 кВ | Короткозамикач | КЗ-2 |  | КЗ-220М |  | 1977 | 1980 | 150
ПС "Новоукраїнська" 150/35/10 кВ | Відокремлювач | ВД-1 | Фаза "A" | ОД-220 |  | 1964 | 1974 | 150
ПС "Новоукраїнська" 150/35/10 кВ | Відокремлювач | ВД-2 | Фаза "A" | ОД-220 |  |  | 1967 | 150
ПС "Новоукраїнська" 150/35/10 кВ | Трансформатор напруги | ТН-1 | Фаза "A" | UTE-170 | 18017243/5 | 2018 | 2019 | 150
ПС "Новоукраїнська" 150/35/10 кВ | Трансформатор напруги | ТН-11 | Фаза "A" | ЗНОЛП-10У2 | 4000398 | 2014 | 2016 | 10
ПС "Новоукраїнська" 150/35/10 кВ | Трансформатор напруги | ТН-12 | Фаза "A" | ЗНОЛП-10У2 | 4000365 | 2014 | 2016 | 10
ПС "Новоукраїнська" 150/35/10 кВ | Трансформатор напруги | ТН-2 | Фаза "A" | UTE-170 | 18017243/7 | 2018 | 2019 | 150
ПС "Новоукраїнська" 150/35/10 кВ | Трансформатор напруги | ТН-31 | Фаза "A" | ЗНОЛ-35 | 00065-14 | 2014 | 2014 | 35
ПС "Новоукраїнська" 150/35/10 кВ | Трансформатор напруги | ТН-32 | Фаза "A" | ЗНОМ-35-65-У1 | 1145479 | 1979 |  | 35
ПС "Новоукраїнська" 150/35/10 кВ | Трансформатор струму | ТС Л-108 | Фаза "A" | ТПЛУ-10 | 5561 | 2015 | 2015 | 10
ПС "Новоукраїнська" 150/35/10 кВ | Трансформатор струму | ТС Л-109 | Фаза "A" | ТПЛУ-10 | 5531 | 2015 | 2015 | 10
ПС "Новоукраїнська" 150/35/10 кВ | Трансформатор струму | ТС Л-110 | Фаза "A" | ТПЛУ-10 | 5562 | 2015 | 2015 | 10
ПС "Новоукраїнська" 150/35/10 кВ | Трансформатор струму | ТС Л-111 | Фаза "A" | ТПЛУ-10 | 5529 | 2015 | 2015 | 10
ПС "Новоукраїнська" 150/35/10 кВ | Трансформатор струму | ТС Л-112 | Фаза "A" | ТПЛУ-10 | 5554 | 2015 | 2015 | 10
ПС "Новоукраїнська" 150/35/10 кВ | Трансформатор струму | ТС Л-113 | Фаза "A" | ТПЛУ-10 | 5544 | 2015 | 2015 | 10
ПС "Новоукраїнська" 150/35/10 кВ | Трансформатор струму | ТС Л-115 | Фаза "A" |  |  |  |  | 10
ПС "Новоукраїнська" 150/35/10 кВ | Трансформатор струму | ТС Л-117 | Фаза "A" | ТПЛУ-10 | 5664 | 2016 | 2016 | 10
ПС "Новоукраїнська" 150/35/10 кВ | Трансформатор струму | ТС Л-118 | Фаза "A" | ТПЛУ-10 | 5666 | 2016 | 2016 | 10
ПС "Новоукраїнська" 150/35/10 кВ | Трансформатор струму | ТС Л-119 | Фаза "A" | ТПЛУ-10 | 5663 | 2016 | 2016 | 10
ПС "Новоукраїнська" 150/35/10 кВ | Трансформатор струму | ТС Л-120 | Фаза "A" | ТПЛУ-10 | 30907 | 2020 | 2021 | 10
ПС "Новоукраїнська" 150/35/10 кВ | Трансформатор струму | ТС Л-121 | Фаза "A" | ТПЛУ-10 | 5660 | 2016 | 2016 | 10
ПС "Новоукраїнська" 150/35/10 кВ | Трансформатор струму | ТС Л-122 | Фаза "A" | ТПЛУ-10 | 5614 | 2015 | 2015 | 10
ПС "Новоукраїнська" 150/35/10 кВ | Трансформатор струму | ТС Л-312 | Фаза "A" | ТФЗМ-35 | 53765 | 1990 |  | 35
ПС "Новоукраїнська" 150/35/10 кВ | Трансформатор струму | ТС Л-313 | Фаза "A" | ТФН-35М | 18140 |  |  | 35
ПС "Новоукраїнська" 150/35/10 кВ | Трансформатор струму | ТС Л-314 | Фаза "A" | ТФН-35М | 7291 | 1978 |  | 35
ПС "Новоукраїнська" 150/35/10 кВ | Трансформатор струму | ТС Л-315 | Фаза "A" | ТФН-35М | 9093 | 1978 |  | 35
ПС "Новоукраїнська" 150/35/10 кВ | Трансформатор струму | ТС Л-316 | Фаза "A" | ТФН-35М | 1908 | 1971 |  | 35
ПС "Новоукраїнська" 150/35/10 кВ | Трансформатор струму | ТС Л-317 | Фаза "A" | ТФН-35М | 1807 | 1971 |  | 35
ПС "Новоукраїнська" 150/35/10 кВ | Трансформатор струму | ТС Л-318 | Фаза "A" | ТФН-35М | 13366 | 1976 |  | 35
ПС "Новоукраїнська" 150/35/10 кВ | Трансформатор струму | ТС РП-150кВ | Фаза "A" | СА-170 | 18017242/5 | 2018 | 2019 | 150
ПС "Новоукраїнська" 150/35/10 кВ | Трансформатор струму | ТС С-1 | Фаза "A" | СА-170 | 18017242/7 | 2018 | 2019 | 150
ПС "Новоукраїнська" 150/35/10 кВ | Трансформатор струму | ТС С-12 | Фаза "A" | ТПЛУ-10 | 5703 | 2016 | 2016 | 10
ПС "Новоукраїнська" 150/35/10 кВ | Трансформатор струму | ТС Т-11 | Фаза "A" | ТПЛУ-10 | 5705 | 2016 | 2016 | 10
ПС "Новоукраїнська" 150/35/10 кВ | Трансформатор струму | ТС Т-12 | Фаза "A" | ТПЛУ-10 | 5617 | 2015 | 2015 | 10
ПС "Новоукраїнська" 150/35/10 кВ | Трансформатор струму | ТС ТСН-1 | Фаза "A" | ТПЛУ-10 | 5667 | 2016 | 2016 | 10
ПС "Новоукраїнська" 150/35/10 кВ | Трансформатор струму | ТС ТСН-2 | Фаза "A" | ТПЛУ-10 | 5545 | 2015 | 2015 | 10
ПС "Новоукраїнська" 150/35/10 кВ | Трансформатор струму | ТС ТТ-1Т | Фаза "A" | СА-170 | 18017242/12 | 2018 | 2019 | 150
ПС "Новоукраїнська" 150/35/10 кВ | Трансформатор струму | ТС ТТ-2Т | Фаза "A" | СА-170 | 18017242/8 | 2018 | 2019 | 150
ПС "Новоукраїнська" 150/35/10 кВ | Відокремлювач | ВД-1 | Фаза "B" | ОД-220 |  | 1964 | 1974 | 150
ПС "Новоукраїнська" 150/35/10 кВ | Відокремлювач | ВД-2 | Фаза "B" | ОД-220 |  |  | 1967 | 150
ПС "Новоукраїнська" 150/35/10 кВ | Трансформатор напруги | ТН-1 | Фаза "B" | UTE-170 | 18017243/9 | 2018 | 2019 | 150
ПС "Новоукраїнська" 150/35/10 кВ | Трансформатор напруги | ТН-11 | Фаза "B" | ЗНОЛП-10У2 | 4000408 | 2014 | 2016 | 10
ПС "Новоукраїнська" 150/35/10 кВ | Трансформатор напруги | ТН-12 | Фаза "B" | ЗНОЛП-10У2 | 4000405 | 2014 | 2016 | 10
ПС "Новоукраїнська" 150/35/10 кВ | Трансформатор напруги | ТН-2 | Фаза "B" | UTE-170 | 18017243/11 | 2018 | 2019 | 150
ПС "Новоукраїнська" 150/35/10 кВ | Трансформатор напруги | ТН-31 | Фаза "B" | ЗНОЛ-35 | 00063-14 | 2014 | 2014 | 35
ПС "Новоукраїнська" 150/35/10 кВ | Трансформатор напруги | ТН-32 | Фаза "B" | ЗНОМ-35-65-У1 | 1382934 | 1990 |  | 35
ПС "Новоукраїнська" 150/35/10 кВ | Трансформатор струму | ТС Л-120 | Фаза "B" | ТПЛУ-10 | 30908 | 2020 | 2021 | 10
ПС "Новоукраїнська" 150/35/10 кВ | Трансформатор струму | ТС Л-313 | Фаза "B" | ТФН-35М | 22084 |  |  | 35
ПС "Новоукраїнська" 150/35/10 кВ | Трансформатор струму | ТС Л-314 | Фаза "B" | ТФН-35М | 7320 | 1978 |  | 35
ПС "Новоукраїнська" 150/35/10 кВ | Трансформатор струму | ТС Л-315 | Фаза "B" | ТФН-35М | 72511 |  |  | 35
ПС "Новоукраїнська" 150/35/10 кВ | Трансформатор струму | ТС Л-316 | Фаза "B" | ТФН-35М | 20751 | 1980 |  | 35
ПС "Новоукраїнська" 150/35/10 кВ | Трансформатор струму | ТС Л-317 | Фаза "B" | ТФН-35М | 1233 | 1971 |  | 35
ПС "Новоукраїнська" 150/35/10 кВ | Трансформатор струму | ТС РП-150кВ | Фаза "B" | СА-170 | 18017242/10 | 2018 | 2019 | 150
ПС "Новоукраїнська" 150/35/10 кВ | Трансформатор струму | ТС С-1 | Фаза "B" | СА-170 | 18017242/2 | 2018 | 2019 | 150
ПС "Новоукраїнська" 150/35/10 кВ | Трансформатор струму | ТС Т-11 | Фаза "B" | ТПЛУ-10 | 5706 | 2016 | 2016 | 10
ПС "Новоукраїнська" 150/35/10 кВ | Трансформатор струму | ТС Т-12 | Фаза "B" | ТПЛУ-10 | 5618 | 2015 | 2015 | 10
ПС "Новоукраїнська" 150/35/10 кВ | Трансформатор струму | ТС ТТ-1Т | Фаза "B" | СА-170 | 18017242/1 | 2018 | 2019 | 150
ПС "Новоукраїнська" 150/35/10 кВ | Трансформатор струму | ТС ТТ-2Т | Фаза "B" | СА-170 | 18017242/4 | 2018 | 2019 | 150
ПС "Новоукраїнська" 150/35/10 кВ | Відокремлювач | ВД-1 | Фаза "C" | ОД-220 |  | 1964 | 1974 | 150
ПС "Новоукраїнська" 150/35/10 кВ | Відокремлювач | ВД-2 | Фаза "C" | ОД-220 |  |  | 1967 | 150
ПС "Новоукраїнська" 150/35/10 кВ | Трансформатор напруги | ТН-1 | Фаза "C" | UTE-170 | 18017243/10 | 2018 | 2019 | 150
ПС "Новоукраїнська" 150/35/10 кВ | Трансформатор напруги | ТН-11 | Фаза "C" | ЗНОЛП-10У2 | 4000407 | 2014 | 2016 | 10
ПС "Новоукраїнська" 150/35/10 кВ | Трансформатор напруги | ТН-12 | Фаза "C" | ЗНОЛП-10У2 | 4000405 | 2014 | 2016 | 10
ПС "Новоукраїнська" 150/35/10 кВ | Трансформатор напруги | ТН-2 | Фаза "C" | UTE-170 | 18017243/12 | 2018 | 2019 | 150
ПС "Новоукраїнська" 150/35/10 кВ | Трансформатор напруги | ТН-31 | Фаза "C" | ЗНОЛ-35 | 00061-14 | 2014 | 2014 | 35
ПС "Новоукраїнська" 150/35/10 кВ | Трансформатор напруги | ТН-32 | Фаза "C" | ЗНОМ-35-65-У1 | 1382963 | 1990 |  | 35
ПС "Новоукраїнська" 150/35/10 кВ | Трансформатор струму | ТС Л-108 | Фаза "C" | ТПЛУ-10 | 5563 | 2015 | 2015 | 10
ПС "Новоукраїнська" 150/35/10 кВ | Трансформатор струму | ТС Л-109 | Фаза "C" | ТПЛУ-10 | 5532 | 2015 | 2015 | 10
ПС "Новоукраїнська" 150/35/10 кВ | Трансформатор струму | ТС Л-110 | Фаза "C" | ТПЛУ-10 | 5555 | 2015 | 2015 | 10
ПС "Новоукраїнська" 150/35/10 кВ | Трансформатор струму | ТС Л-111 | Фаза "C" | ТПЛУ-10 | 5528 | 2015 | 2015 | 10
ПС "Новоукраїнська" 150/35/10 кВ | Трансформатор струму | ТС Л-112 | Фаза "C" | ТПЛУ-10 | 5560 | 2015 | 2015 | 10
ПС "Новоукраїнська" 150/35/10 кВ | Трансформатор струму | ТС Л-113 | Фаза "C" | ТПЛУ-10 | 5542 | 2015 | 2015 | 10
ПС "Новоукраїнська" 150/35/10 кВ | Трансформатор струму | ТС Л-115 | Фаза "C" |  |  |  |  | 10
ПС "Новоукраїнська" 150/35/10 кВ | Трансформатор струму | ТС Л-117 | Фаза "C" | ТПЛУ-10 | 5665 | 2016 | 2016 | 10
ПС "Новоукраїнська" 150/35/10 кВ | Трансформатор струму | ТС Л-118 | Фаза "C" | ТПЛУ-10 | 6661 | 2016 | 2016 | 10
ПС "Новоукраїнська" 150/35/10 кВ | Трансформатор струму | ТС Л-119 | Фаза "C" | ТПЛУ-10 | 5658 | 2016 | 2016 | 10
ПС "Новоукраїнська" 150/35/10 кВ | Трансформатор струму | ТС Л-120 | Фаза "C" | ТПЛУ-10 | 30906 | 2020 | 2021 | 10
ПС "Новоукраїнська" 150/35/10 кВ | Трансформатор струму | ТС Л-121 | Фаза "C" | ТПЛУ-10 | 5662 | 2016 | 2016 | 10
ПС "Новоукраїнська" 150/35/10 кВ | Трансформатор струму | ТС Л-122 | Фаза "C" | ТПЛУ-10 | 5613 | 2015 | 2015 | 10
ПС "Новоукраїнська" 150/35/10 кВ | Трансформатор струму | ТС Л-312 | Фаза "C" | ТФЗМ-35 | 71963 | 2000 |  | 35
ПС "Новоукраїнська" 150/35/10 кВ | Трансформатор струму | ТС Л-313 | Фаза "C" | ТФН-35М | 1871 |  |  | 35
ПС "Новоукраїнська" 150/35/10 кВ | Трансформатор струму | ТС Л-314 | Фаза "C" | ТФН-35М | 17897 | 1980 |  | 35
ПС "Новоукраїнська" 150/35/10 кВ | Трансформатор струму | ТС Л-315 | Фаза "C" | ТФН-35М | 9082 | 1978 |  | 35
ПС "Новоукраїнська" 150/35/10 кВ | Трансформатор струму | ТС Л-316 | Фаза "C" | ТФН-35М | 1906 | 1971 |  | 35
ПС "Новоукраїнська" 150/35/10 кВ | Трансформатор струму | ТС Л-318 | Фаза "C" | ТФЗМ-35 | 67918 | 1992 |  | 35
ПС "Новоукраїнська" 150/35/10 кВ | Трансформатор струму | ТС РП-150кВ | Фаза "C" | СА-170 | 18017242/6 | 2018 | 2019 | 150
ПС "Новоукраїнська" 150/35/10 кВ | Трансформатор струму | ТС С-1 | Фаза "C" | СА-170 | 18017242/11 | 2018 | 2019 | 150
ПС "Новоукраїнська" 150/35/10 кВ | Трансформатор струму | ТС С-12 | Фаза "C" | ТПЛУ-10 | 5704 | 2016 | 2016 | 10
ПС "Новоукраїнська" 150/35/10 кВ | Трансформатор струму | ТС Т-11 | Фаза "C" | ТПЛУ-10 | 5702 | 2016 | 2016 | 10
ПС "Новоукраїнська" 150/35/10 кВ | Трансформатор струму | ТС Т-12 | Фаза "C" | ТПЛУ-10 | 5619 | 2015 | 2015 | 10
ПС "Новоукраїнська" 150/35/10 кВ | Трансформатор струму | ТС ТСН-1 | Фаза "C" | ТПЛУ-10 | 5659 | 2016 | 2016 | 10
ПС "Новоукраїнська" 150/35/10 кВ | Трансформатор струму | ТС ТСН-2 | Фаза "C" | ТПЛУ-10 | 5543 | 2015 | 2015 | 10
ПС "Новоукраїнська" 150/35/10 кВ | Трансформатор струму | ТС ТТ-1Т | Фаза "C" | СА-170 | 18017242/9 | 2018 | 2019 | 150
ПС "Новоукраїнська" 150/35/10 кВ | Трансформатор струму | ТС ТТ-2Т | Фаза "C" | СА-170 | 18017242/3 | 2018 | 2019 | 150
ПС "Новоукраїнська" 150/35/10 кВ | Вимикач | 1ТСН | Фази "ABC" | BB/TEL-10-20/1000 | 881406 | 2015 | 2015 | 10 | Вакуум
ПС "Новоукраїнська" 150/35/10 кВ | Вимикач | Л-108 | Фази "ABC" | BB/TEL-10-20/1000 | 881408 | 2015 | 2015 | 10 | Вакуум
ПС "Новоукраїнська" 150/35/10 кВ | Вимикач | Л-109 | Фази "ABC" | BB/TEL-10-20/1000 | 881246 | 2015 | 2015 | 10 | Вакуум
ПС "Новоукраїнська" 150/35/10 кВ | Вимикач | Л-110 | Фази "ABC" | BB/TEL-10-20/1000 | 881405 | 2015 | 2015 | 10 | Вакуум
ПС "Новоукраїнська" 150/35/10 кВ | Вимикач | Л-111 | Фази "ABC" | BB/TEL-10-20/1000 | 881253 | 2015 | 2015 | 10 | Вакуум
ПС "Новоукраїнська" 150/35/10 кВ | Вимикач | Л-112 | Фази "ABC" | BB/TEL-10-20/1000 | 881247 | 2015 | 2015 | 10 | Вакуум
ПС "Новоукраїнська" 150/35/10 кВ | Вимикач | Л-113 | Фази "ABC" | BB/TEL-10-20/1000 | 881251 | 2015 | 2015 | 10 | Вакуум
ПС "Новоукраїнська" 150/35/10 кВ | Вимикач | Л-115 | Фази "ABC" | BB/TEL-10-20/1000 | 881409 | 2015 | 2015 | 10 | Вакуум
ПС "Новоукраїнська" 150/35/10 кВ | Вимикач | Л-117 | Фази "ABC" | BB/TEL-10-20/1000 | 881413 | 2015 | 2015 | 10 | Вакуум
ПС "Новоукраїнська" 150/35/10 кВ | Вимикач | Л-118 | Фази "ABC" | BB/TEL-10-20/1000 | 881248 | 2015 | 2015 | 10 | Вакуум
ПС "Новоукраїнська" 150/35/10 кВ | Вимикач | Л-119 | Фази "ABC" | BB/TEL-10-20/1000 | 881404 | 2015 | 2015 | 10 | Вакуум
ПС "Новоукраїнська" 150/35/10 кВ | Вимикач | Л-120 | Фази "ABC" | BB/TEL-10-20/1000 | 881412 | 2015 | 2015 | 10 | Вакуум
ПС "Новоукраїнська" 150/35/10 кВ | Вимикач | Л-121 | Фази "ABC" | BB/TEL-10-20/1000 | 881250 | 2015 | 2015 | 10 | Вакуум
ПС "Новоукраїнська" 150/35/10 кВ | Вимикач | Л-122 | Фази "ABC" | BB/TEL-10-20/1000 | 881239 | 2015 | 2015 | 10 | Вакуум
ПС "Новоукраїнська" 150/35/10 кВ | Вимикач | Л-312 | Фази "ABC" | ВМК-35Є-1000/16 | 3935 | 1984 | 1984 | 35 | Масло
ПС "Новоукраїнська" 150/35/10 кВ | Вимикач | Л-313 | Фази "ABC" | ВМК-35Є-1000/16 | 3830 | 1981 | 1981 | 35 | Масло
ПС "Новоукраїнська" 150/35/10 кВ | Вимикач | Л-314 | Фази "ABC" | ВМК-35Є-1000/16 | 3831 | 1982 | 1982 | 35 | Масло
ПС "Новоукраїнська" 150/35/10 кВ | Вимикач | Л-315 | Фази "ABC" | ВМК-35Є-1000/16 | 4252 | 1981 | 1981 | 35 | Масло
ПС "Новоукраїнська" 150/35/10 кВ | Вимикач | Л-316 | Фази "ABC" | ВМК-35Є-1000/16 | 3881 | 1984 | 1984 | 35 | Масло
ПС "Новоукраїнська" 150/35/10 кВ | Вимикач | Л-317 | Фази "ABC" | ВМК-35Є-1000/16 | 3951 | 1984 | 1984 | 35 | Масло
ПС "Новоукраїнська" 150/35/10 кВ | Вимикач | Л-318 | Фази "ABC" | ВМК-35Є-1000/16 | 3947 | 1979 | 1983 | 35 | Масло
ПС "Новоукраїнська" 150/35/10 кВ | Вимикач | М-31 | Фази "ABC" | МКП-35-1000-25 | 10745 | 1976 | 1976 | 35 | Масло
ПС "Новоукраїнська" 150/35/10 кВ | Вимикач | С-1 | Фази "ABC" | LTB-170 D1/B | 8631855 | 2002 | 2002 | 150 | Елегаз
ПС "Новоукраїнська" 150/35/10 кВ | Вимикач | С-12 | Фази "ABC" | BB/TEL-10-31,5/1600 | 109180 | 2014 | 2015 | 10 | Вакуум
ПС "Новоукраїнська" 150/35/10 кВ | Вимикач | Т-11 | Фази "ABC" | BB/TEL-10-31,5/1600 | 109173 | 2014 | 2015 | 10 | Вакуум
ПС "Новоукраїнська" 150/35/10 кВ | Вимикач | Т-12 | Фази "ABC" | BB/TEL-10-31,5/1600 | 109187 | 2014 | 2015 | 10 | Вакуум
ПС "Новоукраїнська" 150/35/10 кВ | Вимикач | Т-31 | Фази "ABC" | МКП-35-1000-25 | 10625 | 1974 | 1976 | 35 | Масло
ПС "Новоукраїнська" 150/35/10 кВ | Вимикач | Т-32 | Фази "ABC" | МКП-35-1000-25 | 10955 | 1975 | 1976 | 35 | Масло
ПС "Новоукраїнська" 150/35/10 кВ | Вимикач | ТВП-2 | Фази "ABC" | BB/TEL-10-20/1000 | 881252 | 2015 | 2015 | 10 | Вакуум
ПС "Новоукраїнська" 150/35/10 кВ | Роз`єднувач | Л-26к-0 | Фази "ABC" | РДЗ-150 2/1000 |  | 2017 | 2017 | 150
ПС "Новоукраїнська" 150/35/10 кВ | Роз`єднувач | Л-26к-Р | Фази "ABC" | РДЗ-150 1/1000 |  | 2017 | 2017 | 150
ПС "Новоукраїнська" 150/35/10 кВ | Роз`єднувач | Л-27к-0 | Фази "ABC" | РДЗ-150 2/1000 |  | 2017 | 2017 | 150
ПС "Новоукраїнська" 150/35/10 кВ | Роз`єднувач | Л-27к-P | Фази "ABC" | РДЗ-150 1/1001 |  | 2017 | 2017 | 150
ПС "Новоукраїнська" 150/35/10 кВ | Роз`єднувач | Л-312-0 | Фази "ABC" | РНДЗ-2-35/600 |  |  |  | 35
ПС "Новоукраїнська" 150/35/10 кВ | Роз`єднувач | Л-312-1 | Фази "ABC" | РНДЗ-1-35/600 |  |  |  | 35
ПС "Новоукраїнська" 150/35/10 кВ | Роз`єднувач | Л-312-2 | Фази "ABC" | DTS-40,5/1000 |  | 2019 | 2019 | 35
ПС "Новоукраїнська" 150/35/10 кВ | Роз`єднувач | Л-313-0 | Фази "ABC" | РНДЗ-2-35/600 |  |  |  | 35
ПС "Новоукраїнська" 150/35/10 кВ | Роз`єднувач | Л-313-2 | Фази "ABC" | РНДЗ-1-35/600 |  |  |  | 35
ПС "Новоукраїнська" 150/35/10 кВ | Роз`єднувач | Л-314-0 | Фази "ABC" | РНДЗ-2-35/600 |  |  |  | 35
ПС "Новоукраїнська" 150/35/10 кВ | Роз`єднувач | Л-314-2 | Фази "ABC" | РНДЗ-1-35/600 |  |  |  | 35
ПС "Новоукраїнська" 150/35/10 кВ | Роз`єднувач | Л-315-0 | Фази "ABC" | РНДЗ-2-35/600 |  |  |  | 35
ПС "Новоукраїнська" 150/35/10 кВ | Роз`єднувач | Л-315-1 | Фази "ABC" | РНДЗ-1-35/600 |  |  |  | 35
ПС "Новоукраїнська" 150/35/10 кВ | Роз`єднувач | Л-316-0 | Фази "ABC" | РНДЗ-2-35/600 |  |  |  | 35
ПС "Новоукраїнська" 150/35/10 кВ | Роз`єднувач | Л-316-1 | Фази "ABC" | РНДЗ-1-35/600 |  |  |  | 35
ПС "Новоукраїнська" 150/35/10 кВ | Роз`єднувач | Л-316-2 | Фази "ABC" | РНДЗ-1-35/600 |  |  |  | 35
ПС "Новоукраїнська" 150/35/10 кВ | Роз`єднувач | Л-317-0 | Фази "ABC" | РНДЗ-2-35/600 |  |  |  | 35
ПС "Новоукраїнська" 150/35/10 кВ | Роз`єднувач | Л-317-1 | Фази "ABC" | РНДЗ-1-35/600 |  |  |  | 35
ПС "Новоукраїнська" 150/35/10 кВ | Роз`єднувач | Л-317-2 | Фази "ABC" | РНДЗ-1-35/600 |  |  |  | 35
ПС "Новоукраїнська" 150/35/10 кВ | Роз`єднувач | Л-318-0 | Фази "ABC" | РНДЗ-2-35/600 |  |  |  | 35
ПС "Новоукраїнська" 150/35/10 кВ | Роз`єднувач | Л-318-1 | Фази "ABC" | РНДЗ-1-35/600 |  |  |  | 35
ПС "Новоукраїнська" 150/35/10 кВ | Роз`єднувач | Л-318-2 | Фази "ABC" | РНДЗ-1-35/600 |  |  |  | 35
ПС "Новоукраїнська" 150/35/10 кВ | Роз`єднувач | М-31-1 | Фази "ABC" | РНДЗ-1-35/600 |  |  |  | 35
ПС "Новоукраїнська" 150/35/10 кВ | Роз`єднувач | М-31-2 | Фази "ABC" | РНДЗ-1-35/600 |  |  |  | 35
ПС "Новоукраїнська" 150/35/10 кВ | Роз`єднувач | С-1-1 | Фази "ABC" | РНДЗ-1б-150/1000 |  |  |  | 150
ПС "Новоукраїнська" 150/35/10 кВ | Роз`єднувач | С-1-2 | Фази "ABC" | РДЗ-150 1/1000 |  | 2017 | 2017 | 150
ПС "Новоукраїнська" 150/35/10 кВ | Роз`єднувач | Т-1-1 | Фази "ABC" | РНДЗ-1б-154/600 |  | 1976 | 1977 | 150
ПС "Новоукраїнська" 150/35/10 кВ | Роз`єднувач | Т-2-2 | Фази "ABC" | РДЗ-150 1/1000 |  | 1964 | 1964 | 150
ПС "Новоукраїнська" 150/35/10 кВ | Роз`єднувач | Т-31-0 | Фази "ABC" | РЛДЗ-2-35/630 |  |  |  | 35
ПС "Новоукраїнська" 150/35/10 кВ | Роз`єднувач | Т-31-1 | Фази "ABC" | РЛНДЗ-1-35/600 |  |  |  | 35
ПС "Новоукраїнська" 150/35/10 кВ | Роз`єднувач | Т-32-0 | Фази "ABC" | РНДЗ-2-35/600 |  |  |  | 35
ПС "Новоукраїнська" 150/35/10 кВ | Роз`єднувач | Т-32-2 | Фази "ABC" | РНДЗ-1-35/600 |  |  |  | 35
ПС "Новоукраїнська" 150/35/10 кВ | Роз`єднувач | ТН-31-1 | Фази "ABC" | РНДЗ-2-35/600 |  |  |  | 35
ПС "Новоукраїнська" 150/35/10 кВ | Роз`єднувач | ТН-32-2 | Фази "ABC" | РНДЗ-2-35/600 |  |  |  | 35
ПС "Новоукраїнська" 150/35/10 кВ | Трансформатор власних потреб | 1ТВП | Фази "ABC" | GTBN-160-12/A | 446141 | 1974 | 1975 | 10
ПС "Новоукраїнська" 150/35/10 кВ | Трансформатор власних потреб | 2ТВП | Фази "ABC" | ТМ-160/10-66 | 486304 | 1973 | 1976 | 10
ПС "Новоукраїнська" 150/35/10 кВ | Короткозамикач | КЗ-1 |  | КЗ-154 |  |  | 1974 | 150
ПС "Новоукраїнська" 150/35/10 кВ | Короткозамикач | КЗ-2 |  | КЗ-154 |  |  | 1964 | 150
ПС "Південно-Східна" 150/35/10 кВ | Дугогасний реактор | ДК-11/2 | Нейтраль | РЗДСОМ-380 | 1294273 | 1985 | 2007 | 10
ПС "Південно-Східна" 150/35/10 кВ | Дугогасний реактор | ДК-11/1 | Нейтраль | РЗДПОМ-480 | Э12007ИР7 | 2007 | 2007 | 10
ПС "Південно-Східна" 150/35/10 кВ | Дугогасний реактор | ДК-12/1 | Нейтраль | РЗДСОМ-380 | 1276175 | 1985 | 2007 | 10
ПС "Південно-Східна" 150/35/10 кВ | Дугогасний реактор | ДК-12/2 | Нейтраль | РЗДПОМ-480 | Э12007ИР6 | 2007 | 2007 | 10
ПС "Південно-Східна" 150/35/10 кВ | Трансформатор напруги | 2С-10кВ | Фаза "A" | ЗНОЛ-06-10У3 | 1449 | 1995 | 2003 | 10
ПС "Південно-Східна" 150/35/10 кВ | Трансформатор напруги | 2С-10кВ | Фаза "A" | НОЛ-08-10У3 | 4173 | 1995 | 2003 | 10
ПС "Південно-Східна" 150/35/10 кВ | Трансформатор напруги | 1С-35кВ | Фаза "A" | GEF-36 | 30863350 | 2012 | 2013 | 35
ПС "Південно-Східна" 150/35/10 кВ | Трансформатор напруги | 2С-35кВ | Фаза "A" | GEF-36 | 30523504 | 2008 | 2008 | 35
ПС "Південно-Східна" 150/35/10 кВ | Трансформатор напруги | 1С-10кВ | Фаза "A" | GE-12 | 30523501 | 2008 | 2008 | 10
ПС "Південно-Східна" 150/35/10 кВ | Трансформатор напруги | 1С-10кВ | Фаза "A" | НОЛ-08-10У3 | 4140 | 1995 | 2003 | 10
ПС "Південно-Східна" 150/35/10 кВ | Трансформатор струму | ТС Т-11 | Фаза "A" | ТШЛ-10 |  |  |  | 10
ПС "Південно-Східна" 150/35/10 кВ | Трансформатор струму | ТС Т-12 | Фаза "A" | ТШЛ-10 |  |  |  | 10
ПС "Південно-Східна" 150/35/10 кВ | Трансформатор струму | ТС С-12 | Фаза "A" | ТВЛ-10 |  |  |  | 10
ПС "Південно-Східна" 150/35/10 кВ | Трансформатор струму | ТС ТДК-1 | Фаза "A" | ТВЛ-10 |  |  |  | 10
ПС "Південно-Східна" 150/35/10 кВ | Трансформатор струму | ТС ТДК-2 | Фаза "A" | ТВЛ-10 |  |  | 2012 | 10
ПС "Південно-Східна" 150/35/10 кВ | Трансформатор струму | ТС КЛ ф.3 | Фаза "A" | ТВЛ-10 |  |  |  | 10
ПС "Південно-Східна" 150/35/10 кВ | Трансформатор струму | ТС КЛ ф.27 | Фаза "A" | ТОЛ-10 | 13295 | 1993 | 2002 | 10
ПС "Південно-Східна" 150/35/10 кВ | Трансформатор струму | ТС КЛ ф.9 | Фаза "A" | ТВЛ-10 |  |  |  | 10
ПС "Південно-Східна" 150/35/10 кВ | Трансформатор струму | ТС КЛ ф.21 | Фаза "A" | ТВЛ-10 |  |  |  | 10
ПС "Південно-Східна" 150/35/10 кВ | Трансформатор струму | ТС КЛ ф.23 | Фаза "A" | ТОЛ-10 |  |  |  | 10
ПС "Південно-Східна" 150/35/10 кВ | Трансформатор струму | ТС КЛ ф.39 | Фаза "A" | ТОЛ-10 |  |  |  | 10
ПС "Південно-Східна" 150/35/10 кВ | Трансформатор струму | ТС КЛ ф.13 | Фаза "A" | ТОЛ-10 |  |  |  | 10
ПС "Південно-Східна" 150/35/10 кВ | Трансформатор струму | ТС КЛ ф.37 | Фаза "A" | ТОЛ-10 |  |  |  | 10
ПС "Південно-Східна" 150/35/10 кВ | Трансформатор струму | ТС КЛ ф.11 | Фаза "A" | ТОЛ-10 | 186 | 1995 | 2002 | 10
ПС "Південно-Східна" 150/35/10 кВ | Трансформатор струму | ТС рез.ком.121 | Фаза "A" | ТОЛ-10 |  |  |  | 10
ПС "Південно-Східна" 150/35/10 кВ | Трансформатор струму | ТС КЛ ф.33 | Фаза "A" | ТВЛ-10 | 5898 | 1996 | 2002 | 10
ПС "Південно-Східна" 150/35/10 кВ | Трансформатор струму | ТС КЛ ф.31 | Фаза "A" | ТОЛ-10 | 4181 | 1995 | 2002 | 10
ПС "Південно-Східна" 150/35/10 кВ | Трансформатор струму | ТС КЛ ф.25 | Фаза "A" | ТОЛ-10 | 010483 | 2011 | - | 10
ПС "Південно-Східна" 150/35/10 кВ | Трансформатор струму | ТС КЛ ф.29 | Фаза "A" | ТОЛ-10 | 5085 | 1995 | 2002 | 10
ПС "Південно-Східна" 150/35/10 кВ | Трансформатор струму | ТС КЛ ф.7 | Фаза "A" | ТВЛ-10 | 53719 | 1993 | 2002 | 10
ПС "Південно-Східна" 150/35/10 кВ | Трансформатор струму | ТС рез.ком.127 | Фаза "A" | ТОЛ-10 |  |  |  | 10
ПС "Південно-Східна" 150/35/10 кВ | Трансформатор струму | ТС КЛ ф.44 | Фаза "A" | ТВЛ-10 |  |  |  | 10
ПС "Південно-Східна" 150/35/10 кВ | Трансформатор струму | ТС КЛ ф.40 | Фаза "A" | ТВЛ-10 | 078 | 1996 | 2002 | 10
ПС "Південно-Східна" 150/35/10 кВ | Трансформатор струму | ТС КЛ ф.32 | Фаза "A" | ТВЛ-10 |  |  |  | 10
ПС "Південно-Східна" 150/35/10 кВ | Трансформатор струму | ТС КЛ ф.30 | Фаза "A" | ТВЛ-10 | 19789 | 1995 | 2002 | 10
ПС "Південно-Східна" 150/35/10 кВ | Трансформатор струму | ТС КЛ ф.46 | Фаза "A" | ТВЛ-10 |  |  |  | 10
ПС "Південно-Східна" 150/35/10 кВ | Трансформатор струму | ТС рез.ком.213 | Фаза "A" | ТВЛ-10 |  |  |  | 10
ПС "Південно-Східна" 150/35/10 кВ | Трансформатор струму | ТС КЛ ф.34 | Фаза "A" | ТОЛ-10 | 010486 | 2011 | 2013 | 10
ПС "Південно-Східна" 150/35/10 кВ | Трансформатор струму | ТС КЛ ф.38 | Фаза "A" | ТОЛ-10 | 176 | 1995 | 2002 | 10
ПС "Південно-Східна" 150/35/10 кВ | Трансформатор струму | ТС КЛ ф.26 | Фаза "A" | ТОЛ-10 |  |  |  | 10
ПС "Південно-Східна" 150/35/10 кВ | Трансформатор струму | ТС КЛ ф.4 | Фаза "A" | ТВЛ-10 |  |  |  | 10
ПС "Південно-Східна" 150/35/10 кВ | Трансформатор струму | ТС КЛ ф.24 | Фаза "A" | ТОЛ-10 | 9261 | 1999 | 2002 | 10
ПС "Південно-Східна" 150/35/10 кВ | Трансформатор струму | ТС КЛ ф.22 | Фаза "A" | ТОЛ-10 |  |  |  | 10
ПС "Південно-Східна" 150/35/10 кВ | Трансформатор струму | ТС КЛ ф.12 | Фаза "A" | ТВЛ-10 | 5339 | 1995 | 2002 | 10
ПС "Південно-Східна" 150/35/10 кВ | Трансформатор струму | ТС КЛ ф.16 | Фаза "A" | ТОЛ-10 | 178 | 1995 | 2002 | 10
ПС "Південно-Східна" 150/35/10 кВ | Трансформатор струму | ТС КЛ ф.14 | Фаза "A" | ТОЛ-10 | 2737 | 1995 | 2002 | 10
ПС "Південно-Східна" 150/35/10 кВ | Трансформатор струму | ТС КЛ ф.10 | Фаза "A" | ТОЛ-10 |  |  |  | 10
ПС "Південно-Східна" 150/35/10 кВ | Трансформатор струму | ТС КЛ ф.8 | Фаза "A" | ТОЛ-10 |  |  |  | 10
ПС "Південно-Східна" 150/35/10 кВ | Трансформатор струму | ТС КЛ ф.36 | Фаза "A" | ТОЛ-10 | 3439 | 1995 | 2011 | 10
ПС "Південно-Східна" 150/35/10 кВ | Трансформатор струму | ТС рез.ком.215 | Фаза "A" | ТОЛУ-10 | 004916 | 2013 |  | 10
ПС "Південно-Східна" 150/35/10 кВ | Трансформатор струму | ТС 1Т | Фаза "A" | IMB-170 | 8896009 | 2019 | 2020 | 150
ПС "Південно-Східна" 150/35/10 кВ | Трансформатор струму | ТС 2Т | Фаза "A" | IMB-170 | 8896014 | 2019 | 2020 | 150
ПС "Південно-Східна" 150/35/10 кВ | Трансформатор струму | ТС Т-31 | Фаза "A" | GIF-36 | 31205200 | 2019 | 2020 | 35
ПС "Південно-Східна" 150/35/10 кВ | Трансформатор струму | ТС Т-32 | Фаза "A" | GIF-36 | 30815000 | 2012 | 2012 | 35
ПС "Південно-Східна" 150/35/10 кВ | Трансформатор струму | ТС С-31 | Фаза "A" | GIF-36 | 30815003 | 2012 | 2012 | 35
ПС "Південно-Східна" 150/35/10 кВ | Трансформатор струму | ТС Л-381 | Фаза "A" | GIF-36 | 30563954 | 2009 | 2009 | 35
ПС "Південно-Східна" 150/35/10 кВ | Трансформатор струму | ТС Л-382 | Фаза "A" | GIF-36 | 30563947 | 2009 | 2009 | 35
ПС "Південно-Східна" 150/35/10 кВ | Трансформатор струму | ТС Л-383 | Фаза "A" | GIF-36 | 30563944 | 2009 | 2009 | 35
ПС "Південно-Східна" 150/35/10 кВ | Трансформатор струму | ТС КЛ ф.42 | Фаза "A" | ТОЛУ-10 | 025674 | 2019 | 2019 | 10
ПС "Південно-Східна" 150/35/10 кВ | Трансформатор напруги | 2С-10кВ | Фаза "B" | ЗНОЛ-06-10У3 | 1832 | 1995 | 2003 | 10
ПС "Південно-Східна" 150/35/10 кВ | Трансформатор напруги | 2С-10кВ | Фаза "B" | НОЛ-08-10У3 | 3785 | 1995 | 2003 | 10
ПС "Південно-Східна" 150/35/10 кВ | Трансформатор напруги | 1С-35кВ | Фаза "B" | GEF-36 | 30863353 | 2012 | 2013 | 35
ПС "Південно-Східна" 150/35/10 кВ | Трансформатор напруги | 2С-35кВ | Фаза "B" | GEF-36 | 30523505 | 2008 | 2008 | 35
ПС "Південно-Східна" 150/35/10 кВ | Трансформатор напруги | 1С-10кВ | Фаза "B" | GE-12 | 30523502 | 2008 | 2008 | 10
ПС "Південно-Східна" 150/35/10 кВ | Трансформатор напруги | 1С-10кВ | Фаза "B" | НОЛ-08-10У3 | 3841 | 1995 | 2003 | 10
ПС "Південно-Східна" 150/35/10 кВ | Трансформатор струму | ТС Т-11 | Фаза "B" | ТШЛ-10 |  |  |  | 10
ПС "Південно-Східна" 150/35/10 кВ | Трансформатор струму | ТС Т-12 | Фаза "B" | ТШЛ-10 |  |  |  | 10
ПС "Південно-Східна" 150/35/10 кВ | Трансформатор струму | ТС С-12 | Фаза "B" | ТВЛ-10 |  |  |  | 10
ПС "Південно-Східна" 150/35/10 кВ | Трансформатор струму | ТС ТДК-1 | Фаза "B" | ТВЛ-10 |  |  |  | 10
ПС "Південно-Східна" 150/35/10 кВ | Трансформатор струму | ТС ТДК-2 | Фаза "B" | ТВЛ-10 |  |  | 2012 | 10
ПС "Південно-Східна" 150/35/10 кВ | Трансформатор струму | ТС 1Т | Фаза "B" | IMB-170 | 8896012 | 2019 | 2020 | 150
ПС "Південно-Східна" 150/35/10 кВ | Трансформатор струму | ТС 2Т | Фаза "B" | IMB-170 | 8896011 | 2019 | 2020 | 150
ПС "Південно-Східна" 150/35/10 кВ | Трансформатор струму | ТС Т-31 | Фаза "B" | GIF-36 | 31205201 | 2019 | 2020 | 35
ПС "Південно-Східна" 150/35/10 кВ | Трансформатор струму | ТС Т-32 | Фаза "B" | GIF-36 | 30815001 | 2012 | 2012 | 35
ПС "Південно-Східна" 150/35/10 кВ | Трансформатор струму | ТС Л-381 | Фаза "B" | GIF-36 | 30563952 | 2009 | 2009 | 35
ПС "Південно-Східна" 150/35/10 кВ | Трансформатор струму | ТС Л-382 | Фаза "B" | GIF-36 | 30563946 | 2009 | 2009 | 35
ПС "Південно-Східна" 150/35/10 кВ | Трансформатор струму | ТС Л-383 | Фаза "B" | GIF-36 | 30563943 | 2009 | 2009 | 35
ПС "Південно-Східна" 150/35/10 кВ | Трансформатор струму | ТС КЛ ф.42 | Фаза "B" | ТОЛУ-10 | 025672 | 2019 | 2019 | 10
ПС "Південно-Східна" 150/35/10 кВ | Трансформатор напруги | 2С-10кВ | Фаза "C" | ЗНОЛ-06-10У3 | 318 | 1995 | 2003 | 10
ПС "Південно-Східна" 150/35/10 кВ | Трансформатор напруги | 2С-10кВ | Фаза "C" | НОЛ-08-10У3 | 3786 | 1995 | 2003 | 10
ПС "Південно-Східна" 150/35/10 кВ | Трансформатор напруги | 1С-35кВ | Фаза "C" | GEF-36 | 30863355 | 2012 | 2013 | 35
ПС "Південно-Східна" 150/35/10 кВ | Трансформатор напруги | 2С-35кВ | Фаза "C" | GEF-36 | 30523506 | 2008 | 2008 | 35
ПС "Південно-Східна" 150/35/10 кВ | Трансформатор напруги | 1С-10кВ | Фаза "C" | GE-12 | 30523503 | 2008 | 2008 | 10
ПС "Південно-Східна" 150/35/10 кВ | Трансформатор напруги | 1С-10кВ | Фаза "C" | НОЛ-08-10У3 | 2832 | 1995 | 2003 | 10
ПС "Південно-Східна" 150/35/10 кВ | Трансформатор струму | ТС Т-11 | Фаза "C" | ТШЛ-10 |  |  |  | 10
ПС "Південно-Східна" 150/35/10 кВ | Трансформатор струму | ТС Т-12 | Фаза "C" | ТШЛ-10 |  |  |  | 10
ПС "Південно-Східна" 150/35/10 кВ | Трансформатор струму | ТС С-12 | Фаза "C" | ТВЛ-10 |  |  |  | 10
ПС "Південно-Східна" 150/35/10 кВ | Трансформатор струму | ТС ТДК-1 | Фаза "C" | ТВЛ-10 |  |  |  | 10
ПС "Південно-Східна" 150/35/10 кВ | Трансформатор струму | ТС ТДК-2 | Фаза "C" | ТВЛ-10 |  |  | 2012 | 10
ПС "Південно-Східна" 150/35/10 кВ | Трансформатор струму | ТС КЛ ф.3 | Фаза "C" | ТВЛ-10 |  |  |  | 10
ПС "Південно-Східна" 150/35/10 кВ | Трансформатор струму | ТС КЛ ф.27 | Фаза "C" | ТОЛ-10 | 2684 | 1993 | 2002 | 10
ПС "Південно-Східна" 150/35/10 кВ | Трансформатор струму | ТС КЛ ф.9 | Фаза "C" | ТВЛ-10 |  |  |  | 10
ПС "Південно-Східна" 150/35/10 кВ | Трансформатор струму | ТС КЛ ф.21 | Фаза "C" | ТВЛ-10 |  |  |  | 10
ПС "Південно-Східна" 150/35/10 кВ | Трансформатор струму | ТС КЛ ф.23 | Фаза "C" | ТОЛ-10 |  |  |  | 10
ПС "Південно-Східна" 150/35/10 кВ | Трансформатор струму | ТС КЛ ф.39 | Фаза "C" | ТОЛ-10 |  |  |  | 10
ПС "Південно-Східна" 150/35/10 кВ | Трансформатор струму | ТС КЛ ф.13 | Фаза "C" | ТОЛ-10 |  |  |  | 10
ПС "Південно-Східна" 150/35/10 кВ | Трансформатор струму | ТС КЛ ф.37 | Фаза "C" | ТОЛ-10 |  |  |  | 10
ПС "Південно-Східна" 150/35/10 кВ | Трансформатор струму | ТС КЛ ф.11 | Фаза "C" | ТОЛ-10 | 177 | 1995 | 2002 | 10
ПС "Південно-Східна" 150/35/10 кВ | Трансформатор струму | ТС рез.ком.121 | Фаза "C" | ТОЛ-10 |  |  |  | 10
ПС "Південно-Східна" 150/35/10 кВ | Трансформатор струму | ТС КЛ ф.33 | Фаза "C" | ТВЛ-10 | 6159 | 1996 | 2002 | 10
ПС "Південно-Східна" 150/35/10 кВ | Трансформатор струму | ТС КЛ ф.31 | Фаза "C" | ТОЛ-10 | 4182 | 1995 | 2002 | 10
ПС "Південно-Східна" 150/35/10 кВ | Трансформатор струму | ТС КЛ ф.25 | Фаза "C" | ТОЛ-10 | 010480 | 2011 | - | 10
ПС "Південно-Східна" 150/35/10 кВ | Трансформатор струму | ТС КЛ ф.29 | Фаза "C" | ТОЛ-10 | 49909 | 1995 | 2002 | 10
ПС "Південно-Східна" 150/35/10 кВ | Трансформатор струму | ТС КЛ ф.7 | Фаза "C" | ТВЛ-10 | 3496 | 1995 | 2002 | 10
ПС "Південно-Східна" 150/35/10 кВ | Трансформатор струму | ТС рез.ком.127 | Фаза "C" | ТОЛ-10 |  |  |  | 10
ПС "Південно-Східна" 150/35/10 кВ | Трансформатор струму | ТС КЛ ф.44 | Фаза "C" | ТВЛ-10 |  |  |  | 10
ПС "Південно-Східна" 150/35/10 кВ | Трансформатор струму | ТС КЛ ф.40 | Фаза "C" | ТВЛ-10 | 5721 | 1996 | 2002 | 10
ПС "Південно-Східна" 150/35/10 кВ | Трансформатор струму | ТС КЛ ф.32 | Фаза "C" | ТВЛ-10 |  |  |  | 10
ПС "Південно-Східна" 150/35/10 кВ | Трансформатор струму | ТС КЛ ф.30 | Фаза "C" | ТВЛ-10 | 22530 | 1995 | 2002 | 10
ПС "Південно-Східна" 150/35/10 кВ | Трансформатор струму | ТС КЛ ф.46 | Фаза "C" | ТВЛ-10 |  |  |  | 10
ПС "Південно-Східна" 150/35/10 кВ | Трансформатор струму | ТС рез.ком.213 | Фаза "C" | ТВЛ-10 |  |  |  | 10
ПС "Південно-Східна" 150/35/10 кВ | Трансформатор струму | ТС КЛ ф.34 | Фаза "C" | ТОЛ-10 | 010487 | 2011 | 2013 | 10
ПС "Південно-Східна" 150/35/10 кВ | Трансформатор струму | ТС КЛ ф.38 | Фаза "C" | ТОЛ-10 | 83423 | 1995 | 2002 | 10
ПС "Південно-Східна" 150/35/10 кВ | Трансформатор струму | ТС КЛ ф.26 | Фаза "C" | ТОЛ-10 |  |  |  | 10
ПС "Південно-Східна" 150/35/10 кВ | Трансформатор струму | ТС КЛ ф.4 | Фаза "C" | ТВЛ-10 |  |  |  | 10
ПС "Південно-Східна" 150/35/10 кВ | Трансформатор струму | ТС КЛ ф.24 | Фаза "C" | ТОЛ-10 | 2226 | 1995 | 2002 | 10
ПС "Південно-Східна" 150/35/10 кВ | Трансформатор струму | ТС КЛ ф.22 | Фаза "C" | ТОЛ-10 |  |  |  | 10
ПС "Південно-Східна" 150/35/10 кВ | Трансформатор струму | ТС КЛ ф.12 | Фаза "C" | ТВЛ-10 | 5344 | 1995 | 2002 | 10
ПС "Південно-Східна" 150/35/10 кВ | Трансформатор струму | ТС КЛ ф.16 | Фаза "C" | ТОЛ-10 | 2826 | 1994 | 2002 | 10
ПС "Південно-Східна" 150/35/10 кВ | Трансформатор струму | ТС КЛ ф.14 | Фаза "C" | ТОЛ-10 | 9930 | 1995 | 2002 | 10
ПС "Південно-Східна" 150/35/10 кВ | Трансформатор струму | ТС КЛ ф.10 | Фаза "C" | ТОЛ-10 |  |  |  | 10
ПС "Південно-Східна" 150/35/10 кВ | Трансформатор струму | ТС КЛ ф.8 | Фаза "C" | ТОЛ-10 |  |  |  | 10
ПС "Південно-Східна" 150/35/10 кВ | Трансформатор струму | ТС КЛ ф.36 | Фаза "C" | ТОЛ-10 | 2018 | 1995 | 2011 | 10
ПС "Південно-Східна" 150/35/10 кВ | Трансформатор струму | ТС рез.ком.215 | Фаза "C" | ТОЛУ-10 | 004917 | 2013 |  | 10
ПС "Південно-Східна" 150/35/10 кВ | Трансформатор струму | ТС 1Т | Фаза "C" | IMB-170 | 8896013 | 2019 | 2020 | 150
ПС "Південно-Східна" 150/35/10 кВ | Трансформатор струму | ТС 2Т | Фаза "C" | IMB-170 | 8896010 | 2019 | 2020 | 150
ПС "Південно-Східна" 150/35/10 кВ | Трансформатор струму | ТС Т-31 | Фаза "C" | GIF-36 | 31205202 | 2019 | 2020 | 35
ПС "Південно-Східна" 150/35/10 кВ | Трансформатор струму | ТС Т-32 | Фаза "C" | GIF-36 | 30815002 | 2012 | 2012 | 35
ПС "Південно-Східна" 150/35/10 кВ | Трансформатор струму | ТС С-31 | Фаза "C" | GIF-36 | 30815005 | 2012 | 2012 | 35
ПС "Південно-Східна" 150/35/10 кВ | Трансформатор струму | ТС Л-381 | Фаза "C" | GIF-36 | 30563953 | 2009 | 2009 | 35
ПС "Південно-Східна" 150/35/10 кВ | Трансформатор струму | ТС Л-382 | Фаза "C" | GIF-36 | 30563945 | 2009 | 2009 | 35
ПС "Південно-Східна" 150/35/10 кВ | Трансформатор струму | ТС Л-383 | Фаза "C" | GIF-36 | 30563948 | 2009 | 2009 | 35
ПС "Південно-Східна" 150/35/10 кВ | Трансформатор струму | ТС КЛ ф.42 | Фаза "C" | ТОЛУ-10 | 025673 | 2019 | 2019 | 10
ПС "Південно-Східна" 150/35/10 кВ | Вимикач | С-12 | Фази "ABC" | ВВЕ-10 | 558 | 1994 | 2002 | 10
ПС "Південно-Східна" 150/35/10 кВ | Вимикач | Т-11 | Фази "ABC" | ВМПЕ-10 | 15088 | 1996 | 2002 | 10
ПС "Південно-Східна" 150/35/10 кВ | Вимикач | ф.3 | Фази "ABC" | BB/TEL-10 | 99148 | 2012 | 2019 | 10
ПС "Південно-Східна" 150/35/10 кВ | Вимикач | ТДК-1 | Фази "ABC" | ВВЕ-10 | 101576 | 1997 | 2002 | 10
ПС "Південно-Східна" 150/35/10 кВ | Вимикач | ф.27 | Фази "ABC" | BB/TEL-10 | 3001718 | 2021 | 2021 | 10
ПС "Південно-Східна" 150/35/10 кВ | Вимикач | ф.9 | Фази "ABC" | BB/TEL-10 | 61808 | 2007 | 2020 | 10
ПС "Південно-Східна" 150/35/10 кВ | Вимикач | ф.21 | Фази "ABC" | BB/TEL-10 | 61801 | 2007 | 2020 | 10
ПС "Південно-Східна" 150/35/10 кВ | Вимикач | ф.23 | Фази "ABC" | BB/TEL-10 | 952589 | 2012 | 2019 | 10
ПС "Південно-Східна" 150/35/10 кВ | Вимикач | ф.39 | Фази "ABC" | BB/TEL-10 | 3001720 | 2021 | 2021 | 10
ПС "Південно-Східна" 150/35/10 кВ | Вимикач | ф.13 | Фази "ABC" | BB/TEL-10 | 74305 | 2010 | 2020 | 10
ПС "Південно-Східна" 150/35/10 кВ | Вимикач | ф.37 | Фази "ABC" | BB/TEL-10 | 78722 | 2010 | 2019 | 10
ПС "Південно-Східна" 150/35/10 кВ | Вимикач | ф.11 | Фази "ABC" | BB/TEL-10 | 3001706 | 2021 | 2021 | 10
ПС "Південно-Східна" 150/35/10 кВ | Вимикач | 121 резерв | Фази "ABC" | ВВЕ-10 | 101610 | 1997 | - | 10
ПС "Південно-Східна" 150/35/10 кВ | Вимикач | ф.33 | Фази "ABC" | BB/TEL-10 | 3001704 | 2021 | 2021 | 10
ПС "Південно-Східна" 150/35/10 кВ | Вимикач | ф.31 | Фази "ABC" | BB/TEL-10 | 74588 | 2010 | 2020 | 10
ПС "Південно-Східна" 150/35/10 кВ | Вимикач | ф.25 | Фази "ABC" | BB/TEL-10 | 3001712 | 2021 | 2021 | 10
ПС "Південно-Східна" 150/35/10 кВ | Вимикач | ф.29 | Фази "ABC" | BB/TEL-10 | 3001700 | 2021 | 2021 | 10
ПС "Південно-Східна" 150/35/10 кВ | Вимикач | ф.7 | Фази "ABC" | BB/TEL-10 | 3001721 | 2021 | 2021 | 10
ПС "Південно-Східна" 150/35/10 кВ | Вимикач | 127 резерв | Фази "ABC" | ВВЕ-10 | 101604 | 1997 | - | 10
ПС "Південно-Східна" 150/35/10 кВ | Вимикач | ф.44 | Фази "ABC" | BB/TEL-10 | 68811 | 2008 | 2020 | 10
ПС "Південно-Східна" 150/35/10 кВ | Вимикач | ф.40 | Фази "ABC" | ВВЕ-10 | 101581 | 1997 | 2002 | 10
ПС "Південно-Східна" 150/35/10 кВ | Вимикач | ф.32 | Фази "ABC" | BB/TEL-10 | 78712 | 2006 | 2019 | 10
ПС "Південно-Східна" 150/35/10 кВ | Вимикач | ф.30 | Фази "ABC" | ВВЕ-10 | 101583 | 1997 | 2002 | 10
ПС "Південно-Східна" 150/35/10 кВ | Вимикач | ф.46 | Фази "ABC" | BB/TEL-10 | 63172 | 2007 | 2020 | 10
ПС "Південно-Східна" 150/35/10 кВ | Вимикач | ТДК-2 | Фази "ABC" | ВВЕ-10 | 101585 | 1997 | 2002 | 10
ПС "Південно-Східна" 150/35/10 кВ | Вимикач | Т-12 | Фази "ABC" | BМПЕ-10 | 15086 | 1996 | 2002 | 10
ПС "Південно-Східна" 150/35/10 кВ | Вимикач | 213 резерв | Фази "ABC" | ВВЕ-10 | 101591 | 1997 | - | 10
ПС "Південно-Східна" 150/35/10 кВ | Вимикач | ф.42 | Фази "ABC" | BB/TEL-10 | 860601 | 2019 | 2019 | 10
ПС "Південно-Східна" 150/35/10 кВ | Вимикач | 215 резерв | Фази "ABC" | ВВ/ТЕL-10 | 107333 | 2013 | - | 10
ПС "Південно-Східна" 150/35/10 кВ | Вимикач | ф.36 | Фази "ABC" | ВВЕ-10 | 101592 | 1997 | 2002 | 10
ПС "Південно-Східна" 150/35/10 кВ | Вимикач | ф.8 | Фази "ABC" | BB/TEL-10 | 74626 | 2010 | 2020 | 10
ПС "Південно-Східна" 150/35/10 кВ | Вимикач | ф.10 | Фази "ABC" | BB/TEL-10 | 80361 | 2010 | 2019 | 10
ПС "Південно-Східна" 150/35/10 кВ | Вимикач | ф.14 | Фази "ABC" | BB/TEL-10 | 3001717 | 2021 | 2021 | 10
ПС "Південно-Східна" 150/35/10 кВ | Вимикач | ф.16 | Фази "ABC" | BB/TEL-10 | 3001719 | 2021 | 2021 | 10
ПС "Південно-Східна" 150/35/10 кВ | Вимикач | ф.12 | Фази "ABC" | ВВЕ-10 | 101597 | 1997 | 2002 | 10
ПС "Південно-Східна" 150/35/10 кВ | Вимикач | ф.22 | Фази "ABC" | BB/TEL-10 | 77330 | 2010 | 2019 | 10
ПС "Південно-Східна" 150/35/10 кВ | Вимикач | ф.24 | Фази "ABC" | ВВЕ-10 | 101599 | 1997 | 2002 | 10
ПС "Південно-Східна" 150/35/10 кВ | Вимикач | ф.4 | Фази "ABC" | BB/TEL-10 | 80365 | 2010 | 2019 | 10
ПС "Південно-Східна" 150/35/10 кВ | Вимикач | ф.26 | Фази "ABC" | BB/TEL-10 | 921594 | 2012 | 2019 | 10
ПС "Південно-Східна" 150/35/10 кВ | Вимикач | ф.38 | Фази "ABC" | BB/TEL-10 | 3001716 | 2021 | 2021 | 10
ПС "Південно-Східна" 150/35/10 кВ | Вимикач | ф.34 | Фази "ABC" | ВВЕ-10 | 101603 | 1997 | 2002 | 10
ПС "Південно-Східна" 150/35/10 кВ | Вимикач | Т-1 | Фази "ABC" | LTB-170 D1/B | 1361292341-001 | 2019 | 2020 | 150
ПС "Південно-Східна" 150/35/10 кВ | Вимикач | Т-2 | Фази "ABC" | LTB-170 D1/B | 1361292341-002 | 2019 | 2019 | 150
ПС "Південно-Східна" 150/35/10 кВ | Вимикач | Т-31 | Фази "ABC" | ВР-35НС | 92 | 2010 | 2010 | 35
ПС "Південно-Східна" 150/35/10 кВ | Вимикач | Т-32 | Фази "ABC" | ВР-35НС | 207 | 2012 | 2012 | 35
ПС "Південно-Східна" 150/35/10 кВ | Вимикач | С-31 | Фази "ABC" | ВР-35НС | 208 | 2012 | 2012 | 35
ПС "Південно-Східна" 150/35/10 кВ | Вимикач | Л-381 | Фази "ABC" | ВР-35НС | 718 | 2009 | 2009 | 35
ПС "Південно-Східна" 150/35/10 кВ | Вимикач | Л-382 | Фази "ABC" | ВР-35НС | 717 | 2009 | 2009 | 35
ПС "Південно-Східна" 150/35/10 кВ | Вимикач | Л-383 | Фази "ABC" | ВР-35НС | 722 | 2009 | 2009 | 35
ПС "Південно-Східна" 150/35/10 кВ | Роз`єднувач | Т-11-0 | Фази "ABC" | Викатного типу |  |  | 2003 | 10
ПС "Південно-Східна" 150/35/10 кВ | Роз`єднувач | Т-12-0 | Фази "ABC" | Викатного типу |  |  |  | 10
ПС "Південно-Східна" 150/35/10 кВ | Роз`єднувач | С-12-2 | Фази "ABC" | Викатного типу |  |  |  | 10
ПС "Південно-Східна" 150/35/10 кВ | Роз`єднувач | ДК-11-1 | Фази "ABC" | РНД-10 |  |  |  | 10
ПС "Південно-Східна" 150/35/10 кВ | Роз`єднувач | ДК-12-2 | Фази "ABC" | РНД-10 |  |  |  | 10
ПС "Південно-Східна" 150/35/10 кВ | Роз`єднувач | Т-1-1 | Фази "ABC" | GW55-170 D | 1910171-1-М-Д-1 | 2019 | 2020 | 150
ПС "Південно-Східна" 150/35/10 кВ | Роз`єднувач | Л-8/1-0 | Фази "ABC" | GW55-170 DII | 1910009-1-М-Д-1 | 2019 | 2020 | 150
ПС "Південно-Східна" 150/35/10 кВ | Роз`єднувач | Л-8/1-р | Фази "ABC" | GW55-170 DII | 1910009-1-Е-Д-2 | 2019 | 2020 | 150
ПС "Південно-Східна" 150/35/10 кВ | Роз`єднувач | Т-2-2 | Фази "ABC" | GW55-170 D | 1910172-1-М-Д-1 | 2019 | 2019 | 150
ПС "Південно-Східна" 150/35/10 кВ | Роз`єднувач | Л-17/1-0 | Фази "ABC" | GW55-170 DII | 1910012-1-М-Д-1 | 2019 | 2019 | 150
ПС "Південно-Східна" 150/35/10 кВ | Роз`єднувач | Л-17/1-р | Фази "ABC" | GW55-170 DII | 1910011-1-Е-Д-1 | 2019 | 2019 | 150
ПС "Південно-Східна" 150/35/10 кВ | Роз`єднувач | Т-31-0 | Фази "ABC" | РЛНД-2-35/600 |  |  |  | 35
ПС "Південно-Східна" 150/35/10 кВ | Роз`єднувач | Т-31-1 | Фази "ABC" | РЛНД-1-35/600 |  |  |  | 35
ПС "Південно-Східна" 150/35/10 кВ | Роз`єднувач | Т-32-0 | Фази "ABC" | РЛНД-2-35/600 |  |  |  | 35
ПС "Південно-Східна" 150/35/10 кВ | Роз`єднувач | Т-32-2 | Фази "ABC" | РЛНД-1-35/600 |  |  |  | 35
ПС "Південно-Східна" 150/35/10 кВ | Роз`єднувач | С-31-1 | Фази "ABC" | РЛНД-1-35/600 |  |  |  | 35
ПС "Південно-Східна" 150/35/10 кВ | Роз`єднувач | С-31-2 | Фази "ABC" | РЛНД-1-35/600 |  |  |  | 35
ПС "Південно-Східна" 150/35/10 кВ | Роз`єднувач | Л-381-0 | Фази "ABC" | РЛНД-2-35/600 |  |  |  | 35
ПС "Південно-Східна" 150/35/10 кВ | Роз`єднувач | Л-381-1 | Фази "ABC" | РЛНД-1-35/600 |  |  |  | 35
ПС "Південно-Східна" 150/35/10 кВ | Роз`єднувач | Л-382-0 | Фази "ABC" | РДЗ-2-35/1000 |  |  | 2020 | 35
ПС "Південно-Східна" 150/35/10 кВ | Роз`єднувач | Л-382-2 | Фази "ABC" | РЛНД-1-35/600 |  |  |  | 35
ПС "Південно-Східна" 150/35/10 кВ | Роз`єднувач | Л-383-0 | Фази "ABC" | РЛНД-2-35/600 |  |  |  | 35
ПС "Південно-Східна" 150/35/10 кВ | Роз`єднувач | Л-383-1 | Фази "ABC" | РЛНД-1-35/600 |  |  |  | 35
ПС "Південно-Східна" 150/35/10 кВ | Роз`єднувач | ТН-31-1 | Фази "ABC" | РЛНД-2-35/600 |  |  |  | 35
ПС "Південно-Східна" 150/35/10 кВ | Роз`єднувач | ТН-32-2 | Фази "ABC" | РЛНД-2-35/600 |  |  |  | 35
ПС "Південно-Східна" 150/35/10 кВ | Трансформатор власних потреб | 1ТВП | Фази "ABC" | ТМ-250/10/0,4 | 468563 | 1973 | 2003 | 10
ПС "Південно-Східна" 150/35/10 кВ | Трансформатор власних потреб | 2ТВП | Фази "ABC" | ТМ-250/10/0,4 | 344339 | 1972 | 2003 | 10
ПС "Південно-Східна" 150/35/10 кВ | Трансформатор дугогасного реактору | 1/1ТДК | Фази "ABC" | ТМ-400/10/0,23 | 25003 | - | 2002 | 10
ПС "Південно-Східна" 150/35/10 кВ | Трансформатор дугогасного реактору | 1/2ТДК | Фази "ABC" | ТМ-400/10/0,23 | 852717 | 1981 | 2004 | 10
ПС "Південно-Східна" 150/35/10 кВ | Трансформатор дугогасного реактору | 2/1ТДК | Фази "ABC" | ТМ-400/10/0,23 | 4935 | 1984 | 2002 | 10
ПС "Південно-Східна" 150/35/10 кВ | Трансформатор дугогасного реактору | 2/2ТДК | Фази "ABC" | ТМ-400/10/0,23 | 1131555 | 1987 | 2007 | 10
ПС "Південно-Східна" 150/35/10 кВ | Трансформатор силовий | 1Т | Фази "ABC" | ТДТН-40000/150 | 129430 | 1986 | 2014 | 150
ПС "Південно-Східна" 150/35/10 кВ | Трансформатор силовий | 2Т | Фази "ABC" | ТДТН-40000/150 | 144932 | 1991 | 2010 | 150
ПС "ПТО" 150/35/10 кВ | Дугогасний реактор | ДК-13 | Нейтраль | РЗДПОМ-480 |  | 2011 | 2011 | 10
ПС "ПТО" 150/35/10 кВ | Дугогасний реактор | ДК-14 | Нейтраль | РЗДПОМ-480 |  | 2011 | 2011 | 10
ПС "ПТО" 150/35/10 кВ | Дугогасний реактор | ДК-31 | Нейтраль | РЗДПОМ-700 |  | 2011 | 2011 | 10
ПС "ПТО" 150/35/10 кВ | Відокремлювач | ВД-1 | Фаза "A" | ОД-220/1000 |  | 1977 | 1979 | 150
ПС "ПТО" 150/35/10 кВ | Відокремлювач | ВД-2 | Фаза "A" | ОД-220/1000 |  | 1976 | 1979 | 150
ПС "ПТО" 150/35/10 кВ | Трансформатор напруги | 1СШ-10кВ | Фаза "A" | НОЛ-10 | 97 | 2010 | 2011 | 10
ПС "ПТО" 150/35/10 кВ | Трансформатор напруги | 1СШ-10кВ | Фаза "A" | IVS1F-1.1.1 | 1081 | 2017 | 2017 | 10
ПС "ПТО" 150/35/10 кВ | Трансформатор напруги | 1СШ-150кВ | Фаза "A" | UTE-170 | 19013606/1 | 2017 | 2017 | 150
ПС "ПТО" 150/35/10 кВ | Трансформатор напруги | 1СШ-35кВ | Фаза "A" | GEF-36 | 30863346 | 2012 | 2013 | 35
ПС "ПТО" 150/35/10 кВ | Трансформатор напруги | 2СШ-10кВ | Фаза "A" | НОЛ-10 | 838 | 2011 | 2011 | 10
ПС "ПТО" 150/35/10 кВ | Трансформатор напруги | 2СШ-10кВ | Фаза "A" | ЗНОЛП-10 | 1002586 | 2011 | 2011 | 10
ПС "ПТО" 150/35/10 кВ | Трансформатор напруги | 2СШ-150кВ | Фаза "A" | UTE-170 | 19013606/5 | 2017 | 2017 | 150
ПС "ПТО" 150/35/10 кВ | Трансформатор напруги | 2СШ-35кВ | Фаза "A" | GEF-36 | 30863345 | 2012 | 2013 | 35
ПС "ПТО" 150/35/10 кВ | Трансформатор напруги | 3СШ-10кВ | Фаза "A" | ЗНОЛ-10 | 6583 | 1986 | 2017 | 10
ПС "ПТО" 150/35/10 кВ | Трансформатор напруги | 4СШ-10кВ | Фаза "A" | ЗНОЛП-10 | 1002529 | 2011 | 2011 | 10
ПС "ПТО" 150/35/10 кВ | Трансформатор струму | ТС Л-1 | Фаза "A" | ТПЛ-10 |  | 1977 | 1979 | 10
ПС "ПТО" 150/35/10 кВ | Трансформатор струму | ТС Л-103 | Фаза "A" | ТПЛ-10 |  | 1977 | 1979 | 10
ПС "ПТО" 150/35/10 кВ | Трансформатор струму | ТС Л-119 | Фаза "A" | ТПОЛ-10 | 2439 | 1975 | 1979 | 10
ПС "ПТО" 150/35/10 кВ | Трансформатор струму | ТС Л-125 | Фаза "A" | ТПЛУ-10 | 11923 | 2016 | 2017 | 10
ПС "ПТО" 150/35/10 кВ | Трансформатор струму | ТС Л-17 | Фаза "A" | ТПЛ-10 |  | 1978 | 1979 | 10
ПС "ПТО" 150/35/10 кВ | Трансформатор струму | ТС Л-233 | Фаза "A" | ТПОЛ-10 | 25406 | 1975 | 1979 | 10
ПС "ПТО" 150/35/10 кВ | Трансформатор струму | ТС Л-249 | Фаза "A" | ТПЛУ-10 | 11986 | 2016 | 2016 | 10
ПС "ПТО" 150/35/10 кВ | Трансформатор струму | ТС Л-253 | Фаза "A" | ТПОЛ-10 |  |  |  | 10
ПС "ПТО" 150/35/10 кВ | Трансформатор струму | ТС Л-255 | Фаза "A" | ТПЛ-10 |  |  |  | 10
ПС "ПТО" 150/35/10 кВ | Трансформатор струму | ТС Л-310 | Фаза "A" | ТПЛУ-10 | 11922 | 2016 | 2016 | 10
ПС "ПТО" 150/35/10 кВ | Трансформатор струму | ТС Л--314 | Фаза "A" | ТПЛ-10 |  |  |  | 10
ПС "ПТО" 150/35/10 кВ | Трансформатор струму | ТС Л-318 | Фаза "A" | ТПЛУ-10 | 11989 | 2016 | 2018 | 10
ПС "ПТО" 150/35/10 кВ | Трансформатор струму | ТС Л-320 | Фаза "A" | ТПЛУ-10 | 15640 | 2017 | 2017 | 10
ПС "ПТО" 150/35/10 кВ | Трансформатор струму | ТС Л-432 | Фаза "A" | ТПЛУ-10 | 834 | 2012 | 2015 | 10
ПС "ПТО" 150/35/10 кВ | Трансформатор струму | ТС Л-436 | Фаза "A" | ТПЛМ-10 | 62314 | 1979 | 1979 | 10
ПС "ПТО" 150/35/10 кВ | Трансформатор струму | ТС Л-442 | Фаза "A" | ТПЛУ-10 | 15637 | 2017 | 2017 | 10
ПС "ПТО" 150/35/10 кВ | Трансформатор струму | ТС Л-446 | Фаза "A" | ТПЛУ-10 | 11979 | 2016 | 2016 | 10
ПС "ПТО" 150/35/10 кВ | Трансформатор струму | ТС Л-45 | Фаза "A" | ТПЛ-10 |  |  |  | 10
ПС "ПТО" 150/35/10 кВ | Трансформатор струму | ТС Л-450 | Фаза "A" | ТПЛ-10 |  |  |  | 10
ПС "ПТО" 150/35/10 кВ | Трансформатор струму | ТС Л-452 | Фаза "A" | ТПОЛ-10 |  |  |  | 10
ПС "ПТО" 150/35/10 кВ | Трансформатор струму | ТС Л-454 | Фаза "A" | ТПЛУ-10 | 6997 | 2011 | 2011 | 10
ПС "ПТО" 150/35/10 кВ | Трансформатор струму | ТС Л-5 | Фаза "A" | ТЛО-10 | 14-21595 | 2014 | 2017 | 10
ПС "ПТО" 150/35/10 кВ | Трансформатор струму | ТС Л-56 | Фаза "A" | ТПЛ-10 |  |  |  | 10
ПС "ПТО" 150/35/10 кВ | Трансформатор струму | ТС Л-57 | Фаза "A" | ТПЛ-10 |  |  |  | 10
ПС "ПТО" 150/35/10 кВ | Трансформатор струму | ТС Л-605У | Фаза "A" | GIF36 | 30644852 | 2010 | 2010 | 35
ПС "ПТО" 150/35/10 кВ | Трансформатор струму | ТС Л-608 | Фаза "A" | GIF-36 | 30644857 | 2010 | 2010 | 35
ПС "ПТО" 150/35/10 кВ | Трансформатор струму | ТС Л-610 | Фаза "A" | GIF-36 | 30644844 | 2010 | 2010 | 35
ПС "ПТО" 150/35/10 кВ | Трансформатор струму | ТС Л-615 | Фаза "A" | GIF36 | 30644843 | 2010 | 2010 | 35
ПС "ПТО" 150/35/10 кВ | Трансформатор струму | ТС Л-7 | Фаза "A" | ТПЛ-10 |  | 1978 | 1979 | 10
ПС "ПТО" 150/35/10 кВ | Трансформатор струму | ТС Л-74 | Фаза "A" | TG-170 | 15234/10 | 2010 | 2010 | 150
ПС "ПТО" 150/35/10 кВ | Трансформатор струму | ТС Л-74Б | Фаза "A" | TG-170 | 15231/10 | 2010 | 2010 | 150
ПС "ПТО" 150/35/10 кВ | Трансформатор струму | ТС РП | Фаза "A" | TG-170 | 15233/10 | 2010 | 2010 | 150
ПС "ПТО" 150/35/10 кВ | Трансформатор струму | ТС С-1 | Фаза "A" | TG-170 | 15240/10 | 2010 | 2010 | 150
ПС "ПТО" 150/35/10 кВ | Трансформатор струму | ТС С-12 | Фаза "A" | ТПОЛ-10 |  | 1977 | 1979 | 10
ПС "ПТО" 150/35/10 кВ | Трансформатор струму | ТС С-31 | Фаза "A" | GIF-36 | 30644853 | 2010 | 2010 | 35
ПС "ПТО" 150/35/10 кВ | Трансформатор струму | ТС С-34 | Фаза "A" | ТПОЛ-10 |  | 1977 | 1979 | 10
ПС "ПТО" 150/35/10 кВ | Трансформатор струму | ТС Т-11 | Фаза "A" | ТПОЛ-10 |  | 1977 | 1979 | 10
ПС "ПТО" 150/35/10 кВ | Трансформатор струму | ТС Т-12 | Фаза "A" | ТПОЛ-10 |  | 1977 | 1979 | 10
ПС "ПТО" 150/35/10 кВ | Трансформатор струму | ТС Т-13 | Фаза "A" | ТПОЛ-10 |  | 1977 | 1979 | 10
ПС "ПТО" 150/35/10 кВ | Трансформатор струму | ТС Т-14 | Фаза "A" | ТПОЛ-10 |  | 1977 | 1979 | 10
ПС "ПТО" 150/35/10 кВ | Трансформатор струму | ТС Т-31 | Фаза "A" | GIF-36 | 30644848 | 2010 | 2010 | 35
ПС "ПТО" 150/35/10 кВ | Трансформатор струму | ТС Т-32 | Фаза "A" | GIF-36 | 30644856 | 2010 | 2010 | 35
ПС "ПТО" 150/35/10 кВ | Трансформатор струму | ТС ТВП-1 | Фаза "A" | ТПЛ-10 |  | 2011 | 2011 | 10
ПС "ПТО" 150/35/10 кВ | Трансформатор струму | ТС ТВП-2 | Фаза "A" | ТПЛУ-10 | 7163 | 2011 | 2019 | 10
ПС "ПТО" 150/35/10 кВ | Трансформатор струму | ТС ТДК-3 | Фаза "A" | ТПЛ-10 |  |  |  | 10
ПС "ПТО" 150/35/10 кВ | Трансформатор струму | ТС ТДК-4 | Фаза "A" | ТПЛ-10 |  |  |  | 10
ПС "ПТО" 150/35/10 кВ | Відокремлювач | ВД-1 | Фаза "B" | ОД-220/1000 |  | 1977 | 1979 | 150
ПС "ПТО" 150/35/10 кВ | Відокремлювач | ВД-2 | Фаза "B" | ОД-220/1000 |  | 1976 | 1979 | 150
ПС "ПТО" 150/35/10 кВ | Трансформатор напруги | 1СШ-10кВ | Фаза "B" | IVS1F-1.1.1 | 1080 | 2017 | 2017 | 10
ПС "ПТО" 150/35/10 кВ | Трансформатор напруги | 1СШ-150кВ | Фаза "B" | UTE-170 | 19013606/2 | 2017 | 2017 | 150
ПС "ПТО" 150/35/10 кВ | Трансформатор напруги | 1СШ-35кВ | Фаза "B" | GEF-36 | 30863347 | 2012 | 2013 | 35
ПС "ПТО" 150/35/10 кВ | Трансформатор напруги | 2СШ-10кВ | Фаза "B" | ЗНОЛП-10 | 1002584 | 2011 | 2011 | 10
ПС "ПТО" 150/35/10 кВ | Трансформатор напруги | 2СШ-150кВ | Фаза "B" | UTE-170 | 19013606/3 | 2017 | 2017 | 150
ПС "ПТО" 150/35/10 кВ | Трансформатор напруги | 2СШ-35кВ | Фаза "B" | GEF-36 | 30863351 | 2012 | 2013 | 35
ПС "ПТО" 150/35/10 кВ | Трансформатор напруги | 3СШ-10кВ | Фаза "B" | ЗНОЛ-10 | 27 | 1994 | 2017 | 10
ПС "ПТО" 150/35/10 кВ | Трансформатор напруги | 4СШ-10кВ | Фаза "B" | ЗНОЛП-10 | 1002532 | 2011 | 2011 | 10
ПС "ПТО" 150/35/10 кВ | Трансформатор струму | ТС Л-74 | Фаза "B" | TG-170 | 15235/10 | 2010 | 2010 | 150
ПС "ПТО" 150/35/10 кВ | Трансформатор струму | ТС Л-74Б | Фаза "B" | TG-170 | 15230/10 | 2010 | 2010 | 150
ПС "ПТО" 150/35/10 кВ | Трансформатор струму | ТС РП | Фаза "B" | TG-170 | 15237/10 | 2010 | 2010 | 150
ПС "ПТО" 150/35/10 кВ | Трансформатор струму | ТС С-1 | Фаза "B" | TG-170 | 15239/10 | 2010 | 2010 | 150
ПС "ПТО" 150/35/10 кВ | Трансформатор струму | ТС Т-11 | Фаза "B" | ТЛП-10 | 21247 | 2013 | 2013 | 10
ПС "ПТО" 150/35/10 кВ | Трансформатор струму | ТС Т-12 | Фаза "B" | ТПОЛ-10 |  | 1977 | 1979 | 10
ПС "ПТО" 150/35/10 кВ | Трансформатор струму | ТС Т-13 | Фаза "B" | ТПОЛ-10 |  | 1977 | 1979 | 10
ПС "ПТО" 150/35/10 кВ | Трансформатор струму | ТС Т-14 | Фаза "B" | ТПОЛ-10 |  | 1977 | 1979 | 10
ПС "ПТО" 150/35/10 кВ | Трансформатор струму | ТС Т-31 | Фаза "B" | GIF-36 | 30644849 | 2010 | 2010 | 35
ПС "ПТО" 150/35/10 кВ | Трансформатор струму | ТС Т-32 | Фаза "B" | GIF36 | 30644855 | 2010 | 2010 | 35
ПС "ПТО" 150/35/10 кВ | Відокремлювач | ВД-1 | Фаза "C" | ОД-220/1000 |  | 1977 | 1979 | 150
ПС "ПТО" 150/35/10 кВ | Відокремлювач | ВД-2 | Фаза "C" | ОД-220/1000 |  | 1976 | 1979 | 150
ПС "ПТО" 150/35/10 кВ | Трансформатор напруги | 1СШ-10кВ | Фаза "C" | НОЛ-10 | 471 | 2011 | 2011 | 10
ПС "ПТО" 150/35/10 кВ | Трансформатор напруги | 1СШ-10кВ | Фаза "C" | IVS1F-1.1.1 | 1079 | 2017 | 2017 | 10
ПС "ПТО" 150/35/10 кВ | Трансформатор напруги | 1СШ-150кВ | Фаза "C" | UTE-170 | 19013606/4 | 2017 | 2017 | 150
ПС "ПТО" 150/35/10 кВ | Трансформатор напруги | 1СШ-35кВ | Фаза "C" | GEF-36 | 30863348 | 2012 | 2013 | 35
ПС "ПТО" 150/35/10 кВ | Трансформатор напруги | 2СШ-10кВ | Фаза "C" | НОЛ-10 | 837 | 2011 | 2011 | 10
ПС "ПТО" 150/35/10 кВ | Трансформатор напруги | 2СШ-10кВ | Фаза "C" | ЗНОЛП-10 | 1002590 | 2011 | 2011 | 10
ПС "ПТО" 150/35/10 кВ | Трансформатор напруги | 2СШ-150кВ | Фаза "C" | UTE-170 | 19013606/6 | 2017 | 2017 | 150
ПС "ПТО" 150/35/10 кВ | Трансформатор напруги | 2СШ-35кВ | Фаза "C" | GEF-36 | 30863352 | 2012 | 2013 | 35
ПС "ПТО" 150/35/10 кВ | Трансформатор напруги | 3СШ-10кВ | Фаза "C" | ЗНОЛ-10 | 19 | 1994 | 2017 | 10
ПС "ПТО" 150/35/10 кВ | Трансформатор напруги | 4СШ-10кВ | Фаза "C" | ЗНОЛП-10 | 1002536 | 2011 | 2011 | 10
ПС "ПТО" 150/35/10 кВ | Трансформатор струму | ТС Л-1 | Фаза "C" | ТПЛ-10 |  | 1977 | 1979 | 10
ПС "ПТО" 150/35/10 кВ | Трансформатор струму | ТС Л-103 | Фаза "C" | ТПЛ-10 |  | 1977 | 1979 | 10
ПС "ПТО" 150/35/10 кВ | Трансформатор струму | ТС Л-119 | Фаза "C" | ТПОЛ-10 | 14745 | 1975 | 1979 | 10
ПС "ПТО" 150/35/10 кВ | Трансформатор струму | ТС Л-125 | Фаза "C" | ТПЛУ-10 | 11951 | 2016 | 2017 | 10
ПС "ПТО" 150/35/10 кВ | Трансформатор струму | ТС Л-17 | Фаза "C" | ТПЛ-10 |  | 1978 | 1979 | 10
ПС "ПТО" 150/35/10 кВ | Трансформатор струму | ТС Л-233 | Фаза "C" | ТПОЛ-10 | 14177 | 1975 | 1979 | 10
ПС "ПТО" 150/35/10 кВ | Трансформатор струму | ТС Л-249 | Фаза "C" | ТПЛУ-10 | 11987 | 2016 | 2016 | 10
ПС "ПТО" 150/35/10 кВ | Трансформатор струму | ТС Л-253 | Фаза "C" | ТПОЛ-10 |  |  |  | 10
ПС "ПТО" 150/35/10 кВ | Трансформатор струму | ТС Л-255 | Фаза "C" | ТПЛ-10 |  |  |  | 10
ПС "ПТО" 150/35/10 кВ | Трансформатор струму | ТС Л-310 | Фаза "C" | ТПЛУ-10 | 11915 | 2016 | 2016 | 10
ПС "ПТО" 150/35/10 кВ | Трансформатор струму | ТС Л-314 | Фаза "C" | ТПЛ-10 |  |  |  | 10
ПС "ПТО" 150/35/10 кВ | Трансформатор струму | ТС Л-318 | Фаза "C" | ТПЛУ-10 | 11894 | 2016 | 2018 | 10
ПС "ПТО" 150/35/10 кВ | Трансформатор струму | ТС Л-320 | Фаза "C" | ТПЛУ-10 | 15638 | 2017 | 2017 | 10
ПС "ПТО" 150/35/10 кВ | Трансформатор струму | ТС Л-432 | Фаза "C" | ТПЛУ-10 | 2718 | 2013 | 2015 | 10
ПС "ПТО" 150/35/10 кВ | Трансформатор струму | ТС Л-436 | Фаза "C" | ТПЛМ-10 | 51029 | 1975 | 1979 | 10
ПС "ПТО" 150/35/10 кВ | Трансформатор струму | ТС Л-442 | Фаза "C" | ТПЛУ-10 | 15639 | 2017 | 2017 | 10
ПС "ПТО" 150/35/10 кВ | Трансформатор струму | ТС Л-446 | Фаза "C" | ТПЛУ-10 | 11949 | 2016 | 2016 | 10
ПС "ПТО" 150/35/10 кВ | Трансформатор струму | ТС Л-45 | Фаза "C" | ТПЛ-10 |  |  |  | 10
ПС "ПТО" 150/35/10 кВ | Трансформатор струму | ТС Л-450 | Фаза "C" | ТПЛ-10 |  |  |  | 10
ПС "ПТО" 150/35/10 кВ | Трансформатор струму | ТС Л-452 | Фаза "C" | ТПОЛ-10 |  |  |  | 10
ПС "ПТО" 150/35/10 кВ | Трансформатор струму | ТС Л-454 | Фаза "C" | ТПЛУ-10 | 7275 | 2011 | 2011 | 10
ПС "ПТО" 150/35/10 кВ | Трансформатор струму | ТС Л-5 | Фаза "C" | ТЛО-10 | 14-21592 | 2014 | 2017 | 10
ПС "ПТО" 150/35/10 кВ | Трансформатор струму | ТС Л-56 | Фаза "C" | ТПЛ-10 |  |  |  | 10
ПС "ПТО" 150/35/10 кВ | Трансформатор струму | ТС Л-57 | Фаза "C" | ТПЛ-10 |  |  |  | 10
ПС "ПТО" 150/35/10 кВ | Трансформатор струму | ТС Л-605У | Фаза "C" | GIF-36 | 30644858 | 2010 | 2010 | 35
ПС "ПТО" 150/35/10 кВ | Трансформатор струму | ТС Л-608 | Фаза "C" | GIF-36 | 30644854 | 2010 | 2010 | 35
ПС "ПТО" 150/35/10 кВ | Трансформатор струму | ТС Л-610 | Фаза "C" | GIF-36 | 30644845 | 2010 | 2010 | 35
ПС "ПТО" 150/35/10 кВ | Трансформатор струму | ТС Л-615 | Фаза "C" | GIF36 | 30644842 | 2010 | 2010 | 35
ПС "ПТО" 150/35/10 кВ | Трансформатор струму | ТС Л-7 | Фаза "C" | ТПЛ-10 |  | 1978 | 1979 | 10
ПС "ПТО" 150/35/10 кВ | Трансформатор струму | ТС Л-74 | Фаза "C" | TG-170 | 15238/10 | 2010 | 2010 | 150
ПС "ПТО" 150/35/10 кВ | Трансформатор струму | ТС Л-74Б | Фаза "C" | TG-170 | 15232/10 | 2010 | 2010 | 150
ПС "ПТО" 150/35/10 кВ | Трансформатор струму | ТС РП | Фаза "C" | TG-170 | 15236/10 | 2010 | 2010 | 150
ПС "ПТО" 150/35/10 кВ | Трансформатор струму | ТС С-1 | Фаза "C" | TG-170 | 15241/10 | 2010 | 2010 | 150
ПС "ПТО" 150/35/10 кВ | Трансформатор струму | ТС С-12 | Фаза "C" | ТПОЛ-10 |  | 1977 | 1979 | 10
ПС "ПТО" 150/35/10 кВ | Трансформатор струму | ТС С-31 | Фаза "C" | GIF-36 | 30644851 | 2010 | 2010 | 35
ПС "ПТО" 150/35/10 кВ | Трансформатор струму | ТС С-34 | Фаза "C" | ТПОЛ-10 |  | 1977 | 1979 | 10
ПС "ПТО" 150/35/10 кВ | Трансформатор струму | ТС Т-11 | Фаза "C" | ТПОЛ-10 |  | 1977 | 1979 | 10
ПС "ПТО" 150/35/10 кВ | Трансформатор струму | ТС Т--12 | Фаза "C" | ТПОЛ-10 |  | 1977 | 1979 | 10
ПС "ПТО" 150/35/10 кВ | Трансформатор струму | ТС Т-13 | Фаза "C" | ТПОЛ-10 |  | 1977 | 1979 | 10
ПС "ПТО" 150/35/10 кВ | Трансформатор струму | ТС Т-14 | Фаза "C" | ТПОЛ-10 |  | 1977 | 1979 | 10
ПС "ПТО" 150/35/10 кВ | Трансформатор струму | ТС Т-31 | Фаза "C" | GIF-36 | 30644850 | 2010 | 2010 | 35
ПС "ПТО" 150/35/10 кВ | Трансформатор струму | ТС Т-32 | Фаза "C" | GIF36 | 30644847 | 2010 | 2010 | 35
ПС "ПТО" 150/35/10 кВ | Трансформатор струму | ТС ТВП-1 | Фаза "C" | ТПЛ-10 |  | 2011 | 2011 | 10
ПС "ПТО" 150/35/10 кВ | Трансформатор струму | ТС ТВП-2 | Фаза "C" | ТПЛУ-10 | 7247 | 2011 | 2019 | 10
ПС "ПТО" 150/35/10 кВ | Трансформатор струму | ТС ТДК-3 | Фаза "C" | ТПЛ-10 |  |  |  | 10
ПС "ПТО" 150/35/10 кВ | Трансформатор струму | ТС ТДК-4 | Фаза "C" | ТПЛ-10 |  |  |  | 10
ПС "ПТО" 150/35/10 кВ | Вимикач | Л-1 | Фази "ABC" | BB/ ТЕL-10 | 83126 | 2011 | 2011 | 10
ПС "ПТО" 150/35/10 кВ | Вимикач | Л-103 | Фази "ABC" | BB/ ТЕL-10 | 82947 | 2011 | 2011 | 10
ПС "ПТО" 150/35/10 кВ | Вимикач | Л-119 | Фази "ABC" | BB/ ТЕL-10 | 82945 | 2011 | 2011 | 10
ПС "ПТО" 150/35/10 кВ | Вимикач | Л-125 | Фази "ABC" | BB/ ТЕL-10 | 83125 | 2011 | 2011 | 10
ПС "ПТО" 150/35/10 кВ | Вимикач | Л-17 | Фази "ABC" | BB/ ТЕL-10 | 83141 | 2011 | 2011 | 10
ПС "ПТО" 150/35/10 кВ | Вимикач | Л-233 | Фази "ABC" | BB/ ТЕL-10 | 82938 | 2011 | 2011 | 10
ПС "ПТО" 150/35/10 кВ | Вимикач | Л-249 | Фази "ABC" | BB/ ТЕL-10 | 83123 | 2011 | 2011 | 10
ПС "ПТО" 150/35/10 кВ | Вимикач | Л-253 | Фази "ABC" | BB/ ТЕL-10 | 82952 | 2011 | 2011 | 10
ПС "ПТО" 150/35/10 кВ | Вимикач | Л-255 | Фази "ABC" | BB/ ТЕL-10 | 82933 | 2011 | 2011 | 10
ПС "ПТО" 150/35/10 кВ | Вимикач | Л-310 | Фази "ABC" | BB/ ТЕL-10 | 82943 | 2011 | 2011 | 10
ПС "ПТО" 150/35/10 кВ | Вимикач | Л-314 | Фази "ABC" | BB/ ТЕL-10 | 83120 | 2011 | 2011 | 10
ПС "ПТО" 150/35/10 кВ | Вимикач | Л-318 | Фази "ABC" | BB/ ТЕL-10 | 83115 | 2011 | 2011 | 10
ПС "ПТО" 150/35/10 кВ | Вимикач | Л-320 | Фази "ABC" | BB/ ТЕL-10 | 921434 | 2011 | 2011 | 10
ПС "ПТО" 150/35/10 кВ | Вимикач | Л-432 | Фази "ABC" | BB/ ТЕL-10 | 83129 | 2011 | 2011 | 10
ПС "ПТО" 150/35/10 кВ | Вимикач | Л-434 | Фази "ABC" | BB/ ТЕL-10 | 82959 | 2011 | 2011 | 10
ПС "ПТО" 150/35/10 кВ | Вимикач | Л-436 | Фази "ABC" | BB/ ТЕL-10 | 82955 | 2011 | 2011 | 10
ПС "ПТО" 150/35/10 кВ | Вимикач | Л-442 | Фази "ABC" | BB/ ТЕL-10 | 914261 | 2011 | 2011 | 10
ПС "ПТО" 150/35/10 кВ | Вимикач | Л-446 | Фази "ABC" | BB/ ТЕL-10 | 83118 | 2011 | 2011 | 10
ПС "ПТО" 150/35/10 кВ | Вимикач | Л-45 | Фази "ABC" | BB/ ТЕL-10 | 83127 | 2011 | 2011 | 10
ПС "ПТО" 150/35/10 кВ | Вимикач | Л-450 | Фази "ABC" | BB/ ТЕL-10 | 83137 | 2011 | 2011 | 10
ПС "ПТО" 150/35/10 кВ | Вимикач | Л-452 | Фази "ABC" | BB/ ТЕL-10 | 82948 | 2011 | 2011 | 10
ПС "ПТО" 150/35/10 кВ | Вимикач | Л-454 | Фази "ABC" | BB/ ТЕL-10 | 83124 | 2011 | 2011 | 10
ПС "ПТО" 150/35/10 кВ | Вимикач | Л-5 | Фази "ABC" | BB/ ТЕL-10 | 81985 | 2011 | 2011 | 10
ПС "ПТО" 150/35/10 кВ | Вимикач | Л-56 | Фази "ABC" | BB/ ТЕL-10 | 83122 | 2011 | 2011 | 10
ПС "ПТО" 150/35/10 кВ | Вимикач | Л-57 | Фази "ABC" | BB/ ТЕL-10 | 83119 | 2011 | 2011 | 10
ПС "ПТО" 150/35/10 кВ | Вимикач | Л-605У | Фази "ABC" | ВР35НСМ | 98 | 2010 | 2010 | 35
ПС "ПТО" 150/35/10 кВ | Вимикач | Л-608 | Фази "ABC" | ВР35НСМ | 96 | 2010 | 2010 | 35
ПС "ПТО" 150/35/10 кВ | Вимикач | Л-610 | Фази "ABC" | ВР35НСМ | 91 | 2010 | 2010 | 35
ПС "ПТО" 150/35/10 кВ | Вимикач | Л-615 | Фази "ABC" | ВР35НСМ | 97 | 2010 | 2010 | 35
ПС "ПТО" 150/35/10 кВ | Вимикач | Л-7 | Фази "ABC" | BB/ ТЕL-10 | 83117 | 2011 | 2011 | 10
ПС "ПТО" 150/35/10 кВ | Вимикач | Л-74 | Фази "ABC" | LTB-170 D1/B | 1HSB0534239 | 2005 | 2005 | 150
ПС "ПТО" 150/35/10 кВ | Вимикач | Л-74Б | Фази "ABC" | LTB-170 D1/B | 1HSB0534242 | 2005 | 2005 | 150
ПС "ПТО" 150/35/10 кВ | Вимикач | С-1 | Фази "ABC" | LTB-170 D1/B | 1HSB01020046 | 2010 | 2010 | 150
ПС "ПТО" 150/35/10 кВ | Вимикач | С-12 | Фази "ABC" | ВВ/ТЕL-10 | 82621 | 2011 | 2011 | 10
ПС "ПТО" 150/35/10 кВ | Вимикач | С-31 | Фази "ABC" | ВР35НСМ | 94 | 2010 | 2010 | 35
ПС "ПТО" 150/35/10 кВ | Вимикач | С-34 | Фази "ABC" | BB/ ТЕL-10 | 82620 | 2011 | 2011 | 10
ПС "ПТО" 150/35/10 кВ | Вимикач | Т-11 | Фази "ABC" | ВРЗ-10 | 2929 | 2011 | 2011 | 10
ПС "ПТО" 150/35/10 кВ | Вимикач | Т-12 | Фази "ABC" | ВРЗ-10 | 2368 | 2011 | 2011 | 10
ПС "ПТО" 150/35/10 кВ | Вимикач | Т-13 | Фази "ABC" | ВРЗ-10 | 2926 | 2011 | 2011 | 10
ПС "ПТО" 150/35/10 кВ | Вимикач | Т-14 | Фази "ABC" | ВРЗ-10 | 2928 | 2011 | 2011 | 10
ПС "ПТО" 150/35/10 кВ | Вимикач | Т-31 | Фази "ABC" | ВР35НСМ | 93 | 2010 | 2010 | 35
ПС "ПТО" 150/35/10 кВ | Вимикач | Т-32 | Фази "ABC" | ВР35НСМ | 95 | 2010 | 2010 | 35
ПС "ПТО" 150/35/10 кВ | Вимикач | ТВП-1 | Фази "ABC" | BB/ ТЕL-10 | 83142 | 2011 | 2011 | 10
ПС "ПТО" 150/35/10 кВ | Вимикач | ТВП-2 | Фази "ABC" | BB/ ТЕL-10 | 83134 | 2011 | 2011 | 10
ПС "ПТО" 150/35/10 кВ | Вимикач | ТДК-3 | Фази "ABC" | BB/ ТЕL-10 | 83116 | 2011 | 2011 | 10
ПС "ПТО" 150/35/10 кВ | Вимикач | ТДК-4 | Фази "ABC" | BB/ ТЕL-10 | 83121 | 2011 | 2011 | 10
ПС "ПТО" 150/35/10 кВ | Роз`єднувач | Л-605У-0 | Фази "ABC" | РНДЗ-2-35/1000 |  | 1976 | 1977 | 35
ПС "ПТО" 150/35/10 кВ | Роз`єднувач | Л-605У-2 | Фази "ABC" | РНДЗ-1б-35/1000 |  | 1976 | 1977 | 35
ПС "ПТО" 150/35/10 кВ | Роз`єднувач | Л-608-0 | Фази "ABC" | РНДЗ-2-35/1000 |  | 1976 | 1977 | 35
ПС "ПТО" 150/35/10 кВ | Роз`єднувач | Л-608-1 | Фази "ABC" | РНДЗ-1б-35/1000 |  | 1976 | 1977 | 35
ПС "ПТО" 150/35/10 кВ | Роз`єднувач | Л-610-0 | Фази "ABC" | РНДЗ-2-35У/1000 |  | 1976 | 1977 | 35
ПС "ПТО" 150/35/10 кВ | Роз`єднувач | Л-610-1 | Фази "ABC" | РНДЗ-1б-35/1000 |  | 1976 | 1977 | 35
ПС "ПТО" 150/35/10 кВ | Роз`єднувач | Л-615-0 | Фази "ABC" | РНДЗ-2-35/1000 |  | 1976 | 1977 | 35
ПС "ПТО" 150/35/10 кВ | Роз`єднувач | Л-615-2 | Фази "ABC" | РНДЗ-1б-35/1000 |  | 1976 | 1977 | 35
ПС "ПТО" 150/35/10 кВ | Роз`єднувач | Л-74-0 | Фази "ABC" | РНДЗ-2-150/1000 |  | 1976 | 1977 | 150
ПС "ПТО" 150/35/10 кВ | Роз`єднувач | Л-74-1 | Фази "ABC" | РНДЗ-1б-150/1000 |  | 1976 | 1977 | 150
ПС "ПТО" 150/35/10 кВ | Роз`єднувач | Л-74Б-0 | Фази "ABC" | РНДЗ-2-150/1000 |  | 1976 | 1977 | 150
ПС "ПТО" 150/35/10 кВ | Роз`єднувач | Л-74Б-2 | Фази "ABC" | РНДЗ-1-150/1000 |  | 1976 | 1977 | 150
ПС "ПТО" 150/35/10 кВ | Роз`єднувач | Л-74Б-Р | Фази "ABC" | РНДЗ-1-150/1000 |  | 1976 | 1977 | 150
ПС "ПТО" 150/35/10 кВ | Роз`єднувач | Л-74-Р | Фази "ABC" | РНДЗ-1б-150/1000 |  | 1976 | 1977 | 150
ПС "ПТО" 150/35/10 кВ | Роз`єднувач | С-1-1 | Фази "ABC" | РНДЗ-1-150/1000 |  | 1976 | 1977 | 150
ПС "ПТО" 150/35/10 кВ | Роз`єднувач | С-1-2 | Фази "ABC" | РДЗП-1-150/1000 |  | 1976 | 1977 | 150
ПС "ПТО" 150/35/10 кВ | Роз`єднувач | С-31-1 | Фази "ABC" | РНДЗ-1б-35/1000 |  | 1976 | 1977 | 35
ПС "ПТО" 150/35/10 кВ | Роз`єднувач | С-31-2 | Фази "ABC" | РНДЗ-1б-35/1000 |  | 1976 | 1977 | 35
ПС "ПТО" 150/35/10 кВ | Роз`єднувач | Т-1-1 | Фази "ABC" | РНДЗ-2-150/1000 |  | 1976 | 1977 | 150
ПС "ПТО" 150/35/10 кВ | Роз`єднувач | Т-2-2 | Фази "ABC" | РНДЗ-2-150/1000 |  | 1976 | 1977 | 150
ПС "ПТО" 150/35/10 кВ | Роз`єднувач | Т-31-0 | Фази "ABC" | РНДЗ-1б-35/1000 |  | 1976 | 1977 | 35
ПС "ПТО" 150/35/10 кВ | Роз`єднувач | Т-31-1 | Фази "ABC" | РНДЗ-1б-35/1000 |  | 1976 | 1977 | 35
ПС "ПТО" 150/35/10 кВ | Роз`єднувач | Т-32-0 | Фази "ABC" | РНДЗ-1б-35/1000 |  | 1976 | 1977 | 35
ПС "ПТО" 150/35/10 кВ | Роз`єднувач | Т-32-2 | Фази "ABC" | РНДЗ-1б-35/1000 |  | 1976 | 1977 | 35
ПС "ПТО" 150/35/10 кВ | Роз`єднувач | ТН-1-1 | Фази "ABC" | РДЗП-2-150/1000 |  | 2012 | 2012 | 150
ПС "ПТО" 150/35/10 кВ | Роз`єднувач | ТН-2-2 | Фази "ABC" | РНДЗ-1б-150/1000 |  | 1976 | 1977 | 150
ПС "ПТО" 150/35/10 кВ | Роз`єднувач | ТН-31-1 | Фази "ABC" | РНДЗ-2-35/1000 |  | 1976 | 1977 | 35
ПС "ПТО" 150/35/10 кВ | Роз`єднувач | ТН-32-2 | Фази "ABC" | РНДЗ-2-35/1000 |  | 1976 | 1977 | 35
ПС "ПТО" 150/35/10 кВ | Роз`єднувач | ТСН-3-2 | Фази "ABC" | РНДЗ-1б-35/1000 |  | 1976 | 1977 | 35
ПС "ПТО" 150/35/10 кВ | Трансформатор власних потреб | ТВП-1 | Фази "ABC" | ТСЗН-100/10У3 | 114413 | 2011 | 2011 | 10
ПС "ПТО" 150/35/10 кВ | Трансформатор власних потреб | ТВП-2 | Фази "ABC" | ТСЗ-100/10-У2 | 160932001 | 2016 | 2018 | 10
ПС "ПТО" 150/35/10 кВ | Трансформатор дугогасного реактору | 3 ТДК | Фази "ABC" | ТМ-400/10 У1 | 436450 | 2010 | 2011 | 10
ПС "ПТО" 150/35/10 кВ | Трансформатор дугогасного реактору | 4 ТДК | Фази "ABC" | ТМ-400/10 У1 | 436451 | 2010 | 2011 | 10
ПС "ПТО" 150/35/10 кВ | Трансформатор напруги | 1СШ-10кВ | Фази "ABC" | НОЛ-10 | 836 | 2011 | 2011 | 10
ПС "ПТО" 150/35/10 кВ | Трансформатор напруги | 1СШ-10кВ | Фази "ABC" | НОЛ-10 | 827 | 2011 | 2011 | 10
ПС "ПТО" 150/35/10 кВ | Трансформатор напруги | 2СШ-10кВ | Фази "ABC" | НОЛ-10 | 472 | 2011 | 2011 | 10
ПС "ПТО" 150/35/10 кВ | Трансформатор напруги | 2СШ-10кВ | Фази "ABC" | НОЛ-10 | 474 | 2011 | 2011 | 10
ПС "ПТО" 150/35/10 кВ | Трансформатор напруги | 3СШ-10кВ | Фази "ABC" | НОЛ-10 | 820 | 2011 | 2011 | 10
ПС "ПТО" 150/35/10 кВ | Трансформатор напруги | 3СШ-10кВ | Фази "ABC" | НОЛ--10 | 839 | 2011 | 2011 | 10
ПС "ПТО" 150/35/10 кВ | Трансформатор напруги | 4СШ-10кВ | Фази "ABC" | НОЛ-10 | 835 | 2011 | 2011 | 10
ПС "ПТО" 150/35/10 кВ | Трансформатор напруги | 4СШ-10кВ | Фази "ABC" | НОЛ-10 | 833 | 2011 | 2011 | 10
ПС "Скельова" 150/35/10 кВ | Дугогасний реактор | ДК-31 | Нейтраль | ЗРОМ-275/36 | 1044247 | 1974 | 2009 | 10
ПС "Скельова" 150/35/10 кВ | Трансформатор струму | ТС ДК-31 | Нейтраль | ТФН-35м | 4030 | 2009 | 2009 | 35
ПС "Скельова" 150/35/10 кВ | Відокремлювач | ВД-1 | Фаза "A" | ОД-154/1000 |  | 1990 | 1990 | 150
ПС "Скельова" 150/35/10 кВ | Трансформатор напруги | ТН-11 | Фаза "A" | ЗНОЛ-10 | 6229 | 1986 | 1990 | 10
ПС "Скельова" 150/35/10 кВ | Трансформатор напруги | ТН-13 | Фаза "A" | ЗНОЛ-10 | 6241 | 1986 | 1990 | 10
ПС "Скельова" 150/35/10 кВ | Трансформатор напруги | ТН-31 | Фаза "A" | GEF36 | 31010023 | 2015 | 2015 | 35
ПС "Скельова" 150/35/10 кВ | Трансформатор струму | ТС Л-141 | Фаза "A" | ТПОЛ-10 | 19976 | 1990 | 1990 | 10
ПС "Скельова" 150/35/10 кВ | Трансформатор струму | ТС Л-344 | Фаза "A" | GIF36 | 30918187 | 2013 | 2013 | 35
ПС "Скельова" 150/35/10 кВ | Трансформатор струму | ТС Л-345 | Фаза "A" | GIF36 | 30918189 | 2013 | 2013 | 35
ПС "Скельова" 150/35/10 кВ | Трансформатор струму | ТС Л-347 | Фаза "A" | GIF36 | 31038321 | 2015 | 2015 | 35
ПС "Скельова" 150/35/10 кВ | Трансформатор струму | ТС Л-348 | Фаза "A" | GIF36 | 31009141 | 2015 | 2015 | 35
ПС "Скельова" 150/35/10 кВ | Трансформатор струму | ТС С-31 | Фаза "A" | GIF36 | 31003139 | 2015 | 2015 | 35
ПС "Скельова" 150/35/10 кВ | Трансформатор струму | ТС Т-11 | Фаза "A" | ТПЛ-10 |  |  |  | 10
ПС "Скельова" 150/35/10 кВ | Трансформатор струму | ТС Т-31 | Фаза "A" | GIF36 | 31009133 | 2015 | 2015 | 35
ПС "Скельова" 150/35/10 кВ | Відокремлювач | ВД-1 | Фаза "B" | ОД-154/1000 |  | 1990 | 1990 | 150
ПС "Скельова" 150/35/10 кВ | Трансформатор напруги | ТН-11 | Фаза "B" | ЗНОЛ-10 | 4235 | 1986 | 1990 | 10
ПС "Скельова" 150/35/10 кВ | Трансформатор напруги | ТН-13 | Фаза "B" | ЗНОЛ-10 | 4235 | 1986 | 1990 | 10
ПС "Скельова" 150/35/10 кВ | Трансформатор напруги | ТН-31 | Фаза "B" | GEF36 | 31010022 | 2015 | 2015 | 35
ПС "Скельова" 150/35/10 кВ | Трансформатор струму | ТС Л-141 | Фаза "B" | ТПОЛ-10 | 16514 | 1990 | 1990 | 10
ПС "Скельова" 150/35/10 кВ | Трансформатор струму | ТС Т-11 | Фаза "B" | ТПЛ-10 |  |  |  | 10
ПС "Скельова" 150/35/10 кВ | Трансформатор струму | ТС Т-31 | Фаза "B" | GIF36 | 31009134 | 2015 | 2015 | 35
ПС "Скельова" 150/35/10 кВ | Відокремлювач | ВД-1 | Фаза "C" | ОД-154/1000 |  | 1990 | 1990 | 150
ПС "Скельова" 150/35/10 кВ | Трансформатор напруги | ТН-11 | Фаза "C" | ЗНОЛ-10 | 4093 | 1986 | 1990 | 10
ПС "Скельова" 150/35/10 кВ | Трансформатор напруги | ТН-13 | Фаза "C" | ЗНОЛ-10 | 4093 | 1986 | 1990 | 10
ПС "Скельова" 150/35/10 кВ | Трансформатор напруги | ТН-31 | Фаза "C" | GEF36 | 31010024 | 2015 | 2015 | 35
ПС "Скельова" 150/35/10 кВ | Трансформатор струму | ТС Л-344 | Фаза "C" | GIF36 | 30918186 | 2013 | 2013 | 35
ПС "Скельова" 150/35/10 кВ | Трансформатор струму | ТС Л-345 | Фаза "C" | GIF36 | 30918188 | 2013 | 2013 | 35
ПС "Скельова" 150/35/10 кВ | Трансформатор струму | ТС Л-347 | Фаза "C" | GIF36 | 31038322 | 2015 | 2015 | 35
ПС "Скельова" 150/35/10 кВ | Трансформатор струму | ТС Л-348 | Фаза "C" | GIF36 | 31009140 | 2015 | 2015 | 35
ПС "Скельова" 150/35/10 кВ | Трансформатор струму | ТС С-31 | Фаза "C" | GIF36 | 31009138 | 2015 | 2015 | 35
ПС "Скельова" 150/35/10 кВ | Трансформатор струму | ТС Т-11 | Фаза "C" | ТПЛ-10 |  |  |  | 10
ПС "Скельова" 150/35/10 кВ | Трансформатор струму | ТС Т-31 | Фаза "C" | GIF36 | 31009135 | 2015 | 2015 | 35
ПС "Скельова" 150/35/10 кВ | Трансформатор напруги | ТН РБ-11 | Фази "AB" | НОМ-10 | 2323 | 1985 | 1990 | 10
ПС "Скельова" 150/35/10 кВ | Вимикач | Л-141 | Фази "ABC" | ВМПЄ-10 | 11644 | 1986 | 1990 | 10
ПС "Скельова" 150/35/10 кВ | Вимикач | Л-344 | Фази "ABC" | ВР35НСМ-35-20/1600 | 275 | 2013 | 2013 | 35
ПС "Скельова" 150/35/10 кВ | Вимикач | Л-345 | Фази "ABC" | ВР35НСМ-35-20/1600 | 278 | 2013 | 2013 | 35
ПС "Скельова" 150/35/10 кВ | Вимикач | Л-347 | Фази "ABC" | ВР35НСМ-35-20/1600 | 380 | 2015 | 2015 | 35
ПС "Скельова" 150/35/10 кВ | Вимикач | Л-348 | Фази "ABC" | ВР35НСМ-35-20/1600 | 372 | 2015 | 2015 | 35
ПС "Скельова" 150/35/10 кВ | Вимикач | С-31 | Фази "ABC" | ВР35НСМ-35-20/1600 | 374 | 2015 | 2015 | 35
ПС "Скельова" 150/35/10 кВ | Вимикач | Т-11 | Фази "ABC" | ВМПЄ-10 | 11651 | 1986 | 1990 | 10
ПС "Скельова" 150/35/10 кВ | Вимикач | Т-13 | Фази "ABC" | ВМПЄ-10 | 11648 | 1986 | 1990 | 10
ПС "Скельова" 150/35/10 кВ | Вимикач | Т-31 | Фази "ABC" | ВР35НСМ-35-20/1600 | 379 | 2015 | 2015 | 35
ПС "Скельова" 150/35/10 кВ | Роз`єднувач | ДК-31-1 | Фази "ABC" | РЛН-35/600 |  | 2009 | 2009 | 35
ПС "Скельова" 150/35/10 кВ | Роз`єднувач | Л-344-0 | Фази "ABC" | РНДЗ-2-35/1000 |  | 1990 | 1990 | 35
ПС "Скельова" 150/35/10 кВ | Роз`єднувач | Л-344-2 | Фази "ABC" | РНДЗ-1-35/1000 |  | 1990 | 1990 | 35
ПС "Скельова" 150/35/10 кВ | Роз`єднувач | Л-345-0 | Фази "ABC" | РНДЗ-2-35/1000 |  | 1990 | 1990 | 35
ПС "Скельова" 150/35/10 кВ | Роз`єднувач | Л-345-1 | Фази "ABC" | РНДЗ-1-35/1000 |  | 1990 | 1990 | 35
ПС "Скельова" 150/35/10 кВ | Роз`єднувач | Л-347-0 | Фази "ABC" | РНДЗ-2-35/1000 |  | 1990 | 1990 | 35
ПС "Скельова" 150/35/10 кВ | Роз`єднувач | Л-347-2 | Фази "ABC" | РНДЗ-1-35/1000 |  | 1990 | 1990 | 35
ПС "Скельова" 150/35/10 кВ | Роз`єднувач | Л-348-0 | Фази "ABC" | РНДЗ-2-35/1000 |  | 1990 | 1990 | 35
ПС "Скельова" 150/35/10 кВ | Роз`єднувач | Л-348-1 | Фази "ABC" | РНДЗ-1-35/1000 |  | 1990 | 1990 | 35
ПС "Скельова" 150/35/10 кВ | Роз`єднувач | Л-374-0 | Фази "ABC" | РЛН-1-35/600 |  | 1990 | 1990 | 35
ПС "Скельова" 150/35/10 кВ | Роз`єднувач | Л-374-2 | Фази "ABC" | РНДЗ-1-35/1000 |  | 1990 | 1990 | 35
ПС "Скельова" 150/35/10 кВ | Роз`єднувач | Л-495-0 | Фази "ABC" | РНДЗ-2-150/1000 |  | 1990 | 1990 | 150
ПС "Скельова" 150/35/10 кВ | Роз`єднувач | Л-495-р | Фази "ABC" | РНДЗ-2-150/1000 |  | 1990 | 1990 | 150
ПС "Скельова" 150/35/10 кВ | Роз`єднувач | Л-496-0 | Фази "ABC" | РНДЗ-2-150/1000 |  | 1990 | 1990 | 150
ПС "Скельова" 150/35/10 кВ | Роз`єднувач | Л-496-р | Фази "ABC" | РНДЗ-2-150/1000 |  | 1990 | 1990 | 150
ПС "Скельова" 150/35/10 кВ | Роз`єднувач | РКТП-253 | Фази "ABC" | РЛНД-10 |  | 1990 | 1990 | 10
ПС "Скельова" 150/35/10 кВ | Роз`єднувач | С-31-1 | Фази "ABC" | РНДЗ-1-35/600 |  | 1990 | 1990 | 35
ПС "Скельова" 150/35/10 кВ | Роз`єднувач | С-31-2 | Фази "ABC" | РНДЗ-1-35/600 |  | 1990 | 1990 | 35
ПС "Скельова" 150/35/10 кВ | Роз`єднувач | Т-1-1 | Фази "ABC" | РНДЗ-1-150/1000 |  | 1990 | 1990 | 150
ПС "Скельова" 150/35/10 кВ | Роз`єднувач | Т-1-з | Фази "ABC" | ЗОН-110 |  | 1990 | 1990 | 150
ПС "Скельова" 150/35/10 кВ | Роз`єднувач | Т-31-0 | Фази "ABC" | РНДЗ-2-35/1000 |  | 1990 | 1990 | 35
ПС "Скельова" 150/35/10 кВ | Роз`єднувач | Т-31-1 | Фази "ABC" | РНДЗ-1-35/1000 |  | 1990 | 1990 | 35
ПС "Скельова" 150/35/10 кВ | Роз`єднувач | ТН-31-1 | Фази "ABC" | РНДЗ-2-35/1000 |  | 1990 | 1990 | 35
ПС "Скельова" 150/35/10 кВ | Трансформатор власних потреб | 1ТВП | Фази "ABC" | ТМ-100/6 | 5318 | 1985 | 1990 | 10
ПС "Скельова" 150/35/10 кВ | Трансформатор власних потреб | 2ТВП | Фази "ABC" | ТМ-160/6 | 6714 | 1990 | 1990 | 10
ПС "Скельова" 150/35/10 кВ | Короткозамикач | КЗ-1 |  | КЗ-154 |  | 1990 | 1990 | 150
ПС "Центральна" 150/35/10 кВ | Дугогасний реактор | ДК-31 | Нейтраль | РЗДСОМ-620/35 | 1195143 | 1982 | 1987 | 35
ПС "Центральна" 150/35/10 кВ | Дугогасний реактор | ДК-32 | Нейтраль | ЗРОМ-550/35 | 1044309 | 1974 | 1981 | 35
ПС "Центральна" 150/35/10 кВ | Дугогасний реактор | ДК-11 | Нейтраль | РЗДСОМ-380/10 | 1200308 | 1982 | 1986 | 10
ПС "Центральна" 150/35/10 кВ | Дугогасний реактор | ДК-12 | Нейтраль | ЗРОМ-300/10 | 10530069 | 1974 | 1986 | 10
ПС "Центральна" 150/35/10 кВ | Дугогасний реактор | ДК-13 | Нейтраль | РЗДСОМ-380/10 | 1200304 | 1982 | 1986 | 10
ПС "Центральна" 150/35/10 кВ | Дугогасний реактор | ДК-14 | Нейтраль | ЗРОМ-300/10 | 1050223 | 1974 | 1986 | 10
ПС "Центральна" 150/35/10 кВ | Відокремлювач | 1Т | Фаза "A" | ОД-220/1000 |  | 1985 | 1986 | 150
ПС "Центральна" 150/35/10 кВ | Відокремлювач | 2Т | Фаза "A" | ОД-220/1000 |  | 1974 | 1975 | 150
ПС "Центральна" 150/35/10 кВ | Трансформатор напруги | ТН-31 | Фаза "A" | ЗНОЛ-35 | 00058-14 | 2014 | 2014 | 35
ПС "Центральна" 150/35/10 кВ | Трансформатор напруги | ТН-32 | Фаза "A" | GEF-36 | 31061556 | 2016 | 2016 | 35
ПС "Центральна" 150/35/10 кВ | Трансформатор напруги | ТН-11 | Фаза "A" | GE12S(ЗНОЛ) | 30645949 | 2010 | 2013 | 10
ПС "Центральна" 150/35/10 кВ | Трансформатор напруги | ТН-12 | Фаза "A" | GE12S(ЗНОЛ) | 30645951 | 2010 | 2013 | 10
ПС "Центральна" 150/35/10 кВ | Трансформатор напруги | ТН-13 | Фаза "A" | GE12S(ЗНОЛ) | 30645952 | 2010 | 2013 | 10
ПС "Центральна" 150/35/10 кВ | Трансформатор струму | ТС Т-31 | Фаза "A" | GIF-36 | 31061071 | 2016 | 2016 | 35
ПС "Центральна" 150/35/10 кВ | Трансформатор струму | ТС T-32 | Фаза "A" | GIF-36 | 31061065 | 2016 | 2016 | 35
ПС "Центральна" 150/35/10 кВ | Трансформатор струму | ТС C-31 | Фаза "A" | GIF-36 | 31061068 | 2016 | 2016 | 35
ПС "Центральна" 150/35/10 кВ | Трансформатор струму | ТС Л-321 | Фаза "A" | GIF-36 | 31061080 | 2016 | 2016 | 35
ПС "Центральна" 150/35/10 кВ | Трансформатор струму | ТС Л-322 | Фаза "A" | GIF-36 | 30899048 | 2016 | 2016 | 35
ПС "Центральна" 150/35/10 кВ | Трансформатор струму | ТС Л-303/1 | Фаза "A" | GIF-36 | 31061076 | 2016 | 2016 | 35
ПС "Центральна" 150/35/10 кВ | Трансформатор струму | ТС Л-306/1 | Фаза "A" | GIF-36 | 31061074 | 2016 | 2016 | 35
ПС "Центральна" 150/35/10 кВ | Трансформатор струму | ТС РБ-12 | Фаза "A" | ТШЛ-20 |  |  |  | 10
ПС "Центральна" 150/35/10 кВ | Трансформатор струму | ТС Т-11 | Фаза "A" | ТПШЛ-10 |  |  |  | 10
ПС "Центральна" 150/35/10 кВ | Трансформатор струму | ТС Т-12 | Фаза "A" | ТПШЛ-10 |  |  |  | 10
ПС "Центральна" 150/35/10 кВ | Трансформатор струму | ТС Т-13 | Фаза "A" | ТПШЛ-10 |  |  |  | 10
ПС "Центральна" 150/35/10 кВ | Трансформатор струму | ТС Т-14 | Фаза "A" | ТПШЛ-10 |  |  |  | 10
ПС "Центральна" 150/35/10 кВ | Трансформатор струму | ТС С-12 | Фаза "A" | ТПШЛ-10 |  |  |  | 10
ПС "Центральна" 150/35/10 кВ | Трансформатор струму | ТС С-34 | Фаза "A" | ТПШЛ-10 |  |  |  | 10
ПС "Центральна" 150/35/10 кВ | Трансформатор струму | ТС ТДК-1 | Фаза "A" | ТВЛМ-10 | 6358 | 1982 |  | 10
ПС "Центральна" 150/35/10 кВ | Трансформатор струму | ТС ТДК-2 | Фаза "A" | ТВЛМ-10 |  |  |  | 10
ПС "Центральна" 150/35/10 кВ | Трансформатор струму | ТС ТДК-3 | Фаза "A" | ТВЛМ-10 |  |  |  | 10
ПС "Центральна" 150/35/10 кВ | Трансформатор струму | ТС ТДК-4 | Фаза "A" | ТВЛМ-10 |  |  |  | 10
ПС "Центральна" 150/35/10 кВ | Трансформатор струму | ТС ТСН-1 | Фаза "A" | ТОЛ-10 | 45254 | 2008 |  | 10
ПС "Центральна" 150/35/10 кВ | Трансформатор струму | ТС ТСН-2 | Фаза "A" | ТВК-10 | 02957 | 1970 |  | 10
ПС "Центральна" 150/35/10 кВ | Трансформатор струму | ТС КЛ ф.3 | Фаза "A" | ТВЛМ-10 |  |  |  | 10
ПС "Центральна" 150/35/10 кВ | Трансформатор струму | ТС КЛ ф.9 | Фаза "A" | ТВЛМ-10 | 02050 | 1985 |  | 10
ПС "Центральна" 150/35/10 кВ | Трансформатор струму | ТС КЛ ф.11 | Фаза "A" | ТВЛМ-10 |  |  |  | 10
ПС "Центральна" 150/35/10 кВ | Трансформатор струму | ТС рез. ком. 13 | Фаза "A" | - |  |  |  | 10
ПС "Центральна" 150/35/10 кВ | Трансформатор струму | ТС КЛ ф.15 | Фаза "A" | ТВЛМ-10 |  |  |  | 10
ПС "Центральна" 150/35/10 кВ | Трансформатор струму | ТС КЛ ф.21 | Фаза "A" | ТВЛМ-10 | 83852 | 1975 |  | 10
ПС "Центральна" 150/35/10 кВ | Трансформатор струму | ТС КЛ ф.27 | Фаза "A" | ТВЛМ-10 |  |  |  | 10
ПС "Центральна" 150/35/10 кВ | Трансформатор струму | ТС КЛ ф.29 | Фаза "A" | ТВЛМ-10 | 03673 |  |  | 10
ПС "Центральна" 150/35/10 кВ | Трансформатор струму | ТС КЛ ф.31 | Фаза "A" | ТВЛМ-10 | 05525 | 1955 |  | 10
ПС "Центральна" 150/35/10 кВ | Трансформатор струму | ТС КЛ ф.33 | Фаза "A" | ТВЛМ-10 | 171458 | 2005 |  | 10
ПС "Центральна" 150/35/10 кВ | Трансформатор струму | ТС КЛ ф.35 | Фаза "A" | ТВЛМ-10 |  |  |  | 10
ПС "Центральна" 150/35/10 кВ | Трансформатор струму | ТС КЛ ф.37 | Фаза "A" | ТВЛМ-10 | 57672 | 1975 |  | 10
ПС "Центральна" 150/35/10 кВ | Трансформатор струму | ТС КЛ ф.49 | Фаза "A" | ТВЛМ-10 |  |  |  | 10
ПС "Центральна" 150/35/10 кВ | Трансформатор струму | ТС КЛ ф.51 | Фаза "A" | ТПЛМ-10 | 1408 | 2007 |  | 10
ПС "Центральна" 150/35/10 кВ | Трансформатор струму | ТС КЛ ф.8 | Фаза "A" | ТВЛМ-10 | 02089 |  |  | 10
ПС "Центральна" 150/35/10 кВ | Трансформатор струму | ТС рез. ком. 16 | Фаза "A" | ТЛМ-10 | 3601 | 1982 |  | 10
ПС "Центральна" 150/35/10 кВ | Трансформатор струму | ТС КЛ ф.18 | Фаза "A" | ТЛМ-10 | 6313 |  |  | 10
ПС "Центральна" 150/35/10 кВ | Трансформатор струму | ТС КЛ ф.20 | Фаза "A" | ТВЛМ-10 |  |  |  | 10
ПС "Центральна" 150/35/10 кВ | Трансформатор струму | ТС КЛ ф.24 | Фаза "A" | ТВЛМ-10 | 66374 | 1975 |  | 10
ПС "Центральна" 150/35/10 кВ | Трансформатор струму | ТС КЛ ф.30 | Фаза "A" | ТВЛМ-10 | 01373 | 1984 |  | 10
ПС "Центральна" 150/35/10 кВ | Трансформатор струму | ТС КЛ ф.32 | Фаза "A" | ТВЛМ-10 |  |  |  | 10
ПС "Центральна" 150/35/10 кВ | Трансформатор струму | ТС КЛ ф.34 | Фаза "A" | ТВЛМ-10 | 66388 |  |  | 10
ПС "Центральна" 150/35/10 кВ | Трансформатор струму | ТС КЛ ф.36 | Фаза "A" | ТВЛМ-10 | 39838 |  |  | 10
ПС "Центральна" 150/35/10 кВ | Трансформатор струму | ТС КЛ ф.38 | Фаза "A" | ТВЛМ-10 |  |  |  | 10
ПС "Центральна" 150/35/10 кВ | Трансформатор струму | ТС КЛ ф.40 | Фаза "A" | ТВЛМ-10 |  |  |  | 10
ПС "Центральна" 150/35/10 кВ | Відокремлювач | 1Т | Фаза "B" | ОД-220/1000 |  | 1985 | 1986 | 150
ПС "Центральна" 150/35/10 кВ | Відокремлювач | 2Т | Фаза "B" | ОД-220/1000 |  | 1974 | 1975 | 150
ПС "Центральна" 150/35/10 кВ | Трансформатор напруги | ТН-31 | Фаза "B" | ЗНОЛ-35 | 00059-14 | 2014 | 2014 | 35
ПС "Центральна" 150/35/10 кВ | Трансформатор напруги | ТН-32 | Фаза "B" | GEF-36 | 31061558 | 2016 | 2016 | 35
ПС "Центральна" 150/35/10 кВ | Трансформатор напруги | ТН Л-303 | Фаза "B" | GZF-35 |  | 2016 | 2016 | 35
ПС "Центральна" 150/35/10 кВ | Трансформатор напруги | ТН Л-306 | Фаза "B" | GZF-35 |  | 2016 | 2016 | 35
ПС "Центральна" 150/35/10 кВ | Трансформатор напруги | ТН-11 | Фаза "B" | GE12S(ЗНОЛ) | 30645950 | 2010 | 2013 | 10
ПС "Центральна" 150/35/10 кВ | Трансформатор напруги | ТН-12 | Фаза "B" | GE12S(ЗНОЛ) | 30645958 | 2010 | 2013 | 10
ПС "Центральна" 150/35/10 кВ | Трансформатор напруги | ТН-13 | Фаза "B" | GE12S(ЗНОЛ) | 30645947 | 2010 | 2013 | 10
ПС "Центральна" 150/35/10 кВ | Трансформатор струму | ТС Т-31 | Фаза "B" | GIF-36 | 31061072 | 2016 | 2016 | 35
ПС "Центральна" 150/35/10 кВ | Трансформатор струму | ТС T-32 | Фаза "B" | GIF-36 | 31061066 | 2016 | 2016 | 35
ПС "Центральна" 150/35/10 кВ | Трансформатор струму | ТС Л-322 | Фаза "B" | GIF-36 | 30899049 | 2016 | 2016 | 35
ПС "Центральна" 150/35/10 кВ | Трансформатор струму | ТС Л-303/1 | Фаза "B" | GIF-36 | 31061073 | 2016 | 2016 | 35
ПС "Центральна" 150/35/10 кВ | Трансформатор струму | ТС Л-306/1 | Фаза "B" | GIF-36 | 31061078 | 2016 | 2016 | 35
ПС "Центральна" 150/35/10 кВ | Трансформатор струму | ТС РБ-12 | Фаза "B" | ТШЛ-20 |  |  |  | 10
ПС "Центральна" 150/35/10 кВ | Трансформатор струму | ТС Т-11 | Фаза "B" | ТПШЛ-10 |  |  |  | 10
ПС "Центральна" 150/35/10 кВ | Трансформатор струму | ТС Т-12 | Фаза "B" | ТПШЛ-10 |  |  |  | 10
ПС "Центральна" 150/35/10 кВ | Трансформатор струму | ТС Т-13 | Фаза "B" | ТПШЛ-10 |  |  |  | 10
ПС "Центральна" 150/35/10 кВ | Трансформатор струму | ТС Т-14 | Фаза "B" | ТПШЛ-10 |  |  |  | 10
ПС "Центральна" 150/35/10 кВ | Трансформатор струму | ТС С-12 | Фаза "B" | ТПШЛ-10 |  |  |  | 10
ПС "Центральна" 150/35/10 кВ | Трансформатор струму | ТС С-34 | Фаза "B" | ТПШЛ-10 |  |  |  | 10
ПС "Центральна" 150/35/10 кВ | Відокремлювач | 1Т | Фаза "C" | ОД-220/1000 |  | 1985 | 1986 | 150
ПС "Центральна" 150/35/10 кВ | Відокремлювач | 2Т | Фаза "C" | ОД-220/1000 |  | 1974 | 1975 | 150
ПС "Центральна" 150/35/10 кВ | Трансформатор напруги | ТН-31 | Фаза "C" | ЗНОЛ-35 | 00064-14 | 2014 | 2014 | 35
ПС "Центральна" 150/35/10 кВ | Трансформатор напруги | ТН-32 | Фаза "C" | GEF-36 | 31061557 | 2016 | 2016 | 35
ПС "Центральна" 150/35/10 кВ | Трансформатор напруги | ТН Л-303 | Фаза "C" | GZF-35 |  | 2016 | 2016 | 35
ПС "Центральна" 150/35/10 кВ | Трансформатор напруги | ТН Л-306 | Фаза "C" | GZF-35 |  | 2016 | 2016 | 35
ПС "Центральна" 150/35/10 кВ | Трансформатор напруги | ТН-11 | Фаза "C" | GE12S(ЗНОЛ) | 30645948 | 2010 | 2013 | 10
ПС "Центральна" 150/35/10 кВ | Трансформатор напруги | ТН-12 | Фаза "C" | GE12S(ЗНОЛ) | 30645957 | 2010 | 2013 | 10
ПС "Центральна" 150/35/10 кВ | Трансформатор напруги | ТН-13 | Фаза "C" | GE12S(ЗНОЛ) | 30645955 | 2010 | 2013 | 10
ПС "Центральна" 150/35/10 кВ | Трансформатор струму | ТС Т-31 | Фаза "C" | GIF-36 | 31061070 | 2016 | 2016 | 35
ПС "Центральна" 150/35/10 кВ | Трансформатор струму | ТС T-32 | Фаза "C" | GIF-36 | 31061069 | 2016 | 2016 | 35
ПС "Центральна" 150/35/10 кВ | Трансформатор струму | ТС C-31 | Фаза "C" | GIF-36 | 31061067 | 2016 | 2016 | 35
ПС "Центральна" 150/35/10 кВ | Трансформатор струму | ТС Л-321 | Фаза "C" | GIF-36 | 31061079 | 2016 | 2016 | 35
ПС "Центральна" 150/35/10 кВ | Трансформатор струму | ТС Л-322 | Фаза "C" | GIF-36 | 30899050 | 2016 | 2016 | 35
ПС "Центральна" 150/35/10 кВ | Трансформатор струму | ТС Л-303/1 | Фаза "C" | GIF-36 | 31061075 | 2016 | 2016 | 35
ПС "Центральна" 150/35/10 кВ | Трансформатор струму | ТС Л-306/1 | Фаза "C" | GIF-36 | 31061077 | 2016 | 2016 | 35
ПС "Центральна" 150/35/10 кВ | Трансформатор струму | ТС РБ-12 | Фаза "C" | ТШЛ-20 |  |  |  | 10
ПС "Центральна" 150/35/10 кВ | Трансформатор струму | ТС Т-11 | Фаза "C" | ТПШЛ-10 |  |  |  | 10
ПС "Центральна" 150/35/10 кВ | Трансформатор струму | ТС Т-12 | Фаза "C" | ТПШЛ-10 |  |  |  | 10
ПС "Центральна" 150/35/10 кВ | Трансформатор струму | ТС Т-13 | Фаза "C" | ТПШЛ-10 |  |  |  | 10
ПС "Центральна" 150/35/10 кВ | Трансформатор струму | ТС Т-14 | Фаза "C" | ТПШЛ-10 |  |  |  | 10
ПС "Центральна" 150/35/10 кВ | Трансформатор струму | ТС С-12 | Фаза "C" | ТПШЛ-10 |  |  |  | 10
ПС "Центральна" 150/35/10 кВ | Трансформатор струму | ТС С-34 | Фаза "C" | ТПШЛ-10 |  |  |  | 10
ПС "Центральна" 150/35/10 кВ | Трансформатор струму | ТС ТДК-1 | Фаза "C" | ТВЛМ-10 | 6958 | 1982 |  | 10
ПС "Центральна" 150/35/10 кВ | Трансформатор струму | ТС ТДК-2 | Фаза "C" | ТВЛМ-10 |  |  |  | 10
ПС "Центральна" 150/35/10 кВ | Трансформатор струму | ТС ТДК-3 | Фаза "C" | ТВЛМ-10 |  |  |  | 10
ПС "Центральна" 150/35/10 кВ | Трансформатор струму | ТС ТДК-4 | Фаза "C" | ТВЛМ-10 |  |  |  | 10
ПС "Центральна" 150/35/10 кВ | Трансформатор струму | ТС ТСН-1 | Фаза "C" | ТОЛ-10 | 39480 | 2008 |  | 10
ПС "Центральна" 150/35/10 кВ | Трансформатор струму | ТС ТСН-2 | Фаза "C" | ТВК-10 | 02959 | 1970 |  | 10
ПС "Центральна" 150/35/10 кВ | Трансформатор струму | ТС КЛ ф.3 | Фаза "C" | ТВЛМ-10 |  |  |  | 10
ПС "Центральна" 150/35/10 кВ | Трансформатор струму | ТС КЛ ф.9 | Фаза "C" | ТВЛМ-10 | 02020 | 1985 |  | 10
ПС "Центральна" 150/35/10 кВ | Трансформатор струму | ТС КЛ ф.11 | Фаза "C" | ТВЛМ-10 |  |  |  | 10
ПС "Центральна" 150/35/10 кВ | Трансформатор струму | ТС рез. ком. 13 | Фаза "C" | - |  |  |  | 10
ПС "Центральна" 150/35/10 кВ | Трансформатор струму | ТС КЛ ф.15 | Фаза "C" | ТВЛМ-10 |  |  |  | 10
ПС "Центральна" 150/35/10 кВ | Трансформатор струму | ТС КЛ ф.21 | Фаза "C" | ТВЛМ-10 | 83815 | 1975 |  | 10
ПС "Центральна" 150/35/10 кВ | Трансформатор струму | ТС КЛ ф.27 | Фаза "C" | ТВЛМ-10 |  |  |  | 10
ПС "Центральна" 150/35/10 кВ | Трансформатор струму | ТС КЛ ф.29 | Фаза "C" | ТВЛМ-10 | 01325 |  |  | 10
ПС "Центральна" 150/35/10 кВ | Трансформатор струму | ТС КЛ ф.31 | Фаза "C" | ТВЛМА-10 | 3036 | 1955 |  | 10
ПС "Центральна" 150/35/10 кВ | Трансформатор струму | ТС КЛ ф.33 | Фаза "C" | ТВЛМ-10 | 71583 | 2005 |  | 10
ПС "Центральна" 150/35/10 кВ | Трансформатор струму | ТС КЛ ф.35 | Фаза "C" | ТВЛМ-10 |  |  |  | 10
ПС "Центральна" 150/35/10 кВ | Трансформатор струму | ТС КЛ ф.37 | Фаза "C" | ТВЛМ-10 | 57643 | 1975 |  | 10
ПС "Центральна" 150/35/10 кВ | Трансформатор струму | ТС КЛ ф.49 | Фаза "C" | ТВЛМ-10 |  |  |  | 10
ПС "Центральна" 150/35/10 кВ | Трансформатор струму | ТС КЛ ф.51 | Фаза "C" | ТПЛМ-10 | 3351 | 2007 |  | 10
ПС "Центральна" 150/35/10 кВ | Трансформатор струму | ТС КЛ ф.8 | Фаза "C" | ТВЛМ-10 | 83066 |  |  | 10
ПС "Центральна" 150/35/10 кВ | Трансформатор струму | ТС рез. ком. 16 | Фаза "C" | ТЛМ-10 | 3576 | 1982 |  | 10
ПС "Центральна" 150/35/10 кВ | Трансформатор струму | ТС КЛ ф.18 | Фаза "C" | ТЛМ-10 | 6316 |  |  | 10
ПС "Центральна" 150/35/10 кВ | Трансформатор струму | ТС КЛ ф.20 | Фаза "C" | ТВЛМ-10 |  |  |  | 10
ПС "Центральна" 150/35/10 кВ | Трансформатор струму | ТС КЛ ф.24 | Фаза "C" | ТВЛМ-10 | 66489 | 1975 |  | 10
ПС "Центральна" 150/35/10 кВ | Трансформатор струму | ТС КЛ ф.30 | Фаза "C" | ТВЛМ-10 | 03652 | 1984 |  | 10
ПС "Центральна" 150/35/10 кВ | Трансформатор струму | ТС КЛ ф.32 | Фаза "C" | ТВЛМ-10 |  |  |  | 10
ПС "Центральна" 150/35/10 кВ | Трансформатор струму | ТС КЛ ф.34 | Фаза "C" | ТВЛМ-10 | 66480 |  |  | 10
ПС "Центральна" 150/35/10 кВ | Трансформатор струму | ТС КЛ ф.36 | Фаза "C" | ТВЛМ-10 | 39953 |  |  | 10
ПС "Центральна" 150/35/10 кВ | Трансформатор струму | ТС КЛ ф.38 | Фаза "C" | ТВЛМ-10 |  |  |  | 10
ПС "Центральна" 150/35/10 кВ | Трансформатор струму | ТС КЛ ф.40 | Фаза "C" | ТВЛМ-10 |  |  |  | 10
ПС "Центральна" 150/35/10 кВ | Трансформатор напруги | НОМ-11 | Фази "AB" | НОМ-10 | 3549 | 1985 |  | 10
ПС "Центральна" 150/35/10 кВ | Трансформатор напруги | НОМ-12 | Фази "AB" | НОМ-10 | РКАК | 1982 |  | 10
ПС "Центральна" 150/35/10 кВ | Трансформатор напруги | НОМ-11 | Фази "BC" | НОМ-10 | 710 | 1985 |  | 10
ПС "Центральна" 150/35/10 кВ | Трансформатор напруги | НОМ-12 | Фази "BC" | НОМ-10 | ХОСА | 1982 |  | 10
ПС "Центральна" 150/35/10 кВ | Вимикач | ТСН-1 | Фази "ABC" | ВВ/ТЕL-10/630 | 011524 | 2009 | 2010 | 10
ПС "Центральна" 150/35/10 кВ | Вимикач | ф.3 | Фази "ABC" | ВВ/ТЕL-10 | 311648 | 2003 | 2005 | 10
ПС "Центральна" 150/35/10 кВ | Вимикач | Т-11 | Фази "ABC" | VD4-12/3150 | 3351 | 2013 | 2013 | 10
ПС "Центральна" 150/35/10 кВ | Вимикач | ф.9 | Фази "ABC" | ВВ/ТЕL-10 | 072601 | 2009 | 2010 | 10
ПС "Центральна" 150/35/10 кВ | Вимикач | ф.11 | Фази "ABC" | ВВ/ТЕL-10 | 074635 | 2009 | 2010 | 10
ПС "Центральна" 150/35/10 кВ | Вимикач | 13 резерв | Фази "ABC" | BMП-10К | 18002 | 1982 | 1986 | 10
ПС "Центральна" 150/35/10 кВ | Вимикач | ф.15 | Фази "ABC" | ВВ/ТЕL-10 | 048247 | 2003 | 2004 | 10
ПС "Центральна" 150/35/10 кВ | Вимикач | ТДК-1 | Фази "ABC" | ВВ/ТЕL-10/1000 | 063173 | 2007 | 2009 | 10
ПС "Центральна" 150/35/10 кВ | Вимикач | ф.21 | Фази "ABC" | ВВ/ТЕL-10/1000 | 072605 | 2009 | 2009 | 10
ПС "Центральна" 150/35/10 кВ | Вимикач | С-12 | Фази "ABC" | VD4-12/3150 | 3364 | 2013 | 2013 | 10
ПС "Центральна" 150/35/10 кВ | Вимикач | ф.27 | Фази "ABC" | ВВ/ТЕL-10 | 058672 | 2007 | 2007 | 10
ПС "Центральна" 150/35/10 кВ | Вимикач | ф.29 | Фази "ABC" | ВВ/ТЕL-10/1000 | 068803 | 2008 | 2009 | 10
ПС "Центральна" 150/35/10 кВ | Вимикач | ф.31 | Фази "ABC" | ВВ/ТЕL-10 | 074121 | 2009 | 2011 | 10
ПС "Центральна" 150/35/10 кВ | Вимикач | ф.33 | Фази "ABC" | ВВ/ТЕL-10 | 013340 | 2004 | 2007 | 10
ПС "Центральна" 150/35/10 кВ | Вимикач | ф.35 | Фази "ABC" | ВВ/ТЕL-10/1000 | 075286 | 2010 | 2010 | 10
ПС "Центральна" 150/35/10 кВ | Вимикач | ф.37 | Фази "ABC" | ВВ/ТЕL-10-20/1000 | 075290 | 2010 | 2011 | 10
ПС "Центральна" 150/35/10 кВ | Вимикач | Т-12 | Фази "ABC" | VD4-12/3150 | 3362 | 2013 | 2013 | 10
ПС "Центральна" 150/35/10 кВ | Вимикач | ТДК-2 | Фази "ABC" | ВВ/ТЕL-10-8/630 | 084171 | 2011 | 2012 | 10
ПС "Центральна" 150/35/10 кВ | Вимикач | ф.49 | Фази "ABC" | ВВ/ТЕL-10 | 062317 | 2007 | 2007 | 10
ПС "Центральна" 150/35/10 кВ | Вимикач | ф.51 | Фази "ABC" | ВВ/ТЕL-10 | 725650 | 2007 | 2007 | 10
ПС "Центральна" 150/35/10 кВ | Вимикач | ф.8 | Фази "ABC" | ВВ/ТЕL-10 | 056525 | 2007 | 2007 | 10
ПС "Центральна" 150/35/10 кВ | Вимикач | Т-13 | Фази "ABC" | VD4-12/3150 | 3350 | 2013 | 2013 | 10
ПС "Центральна" 150/35/10 кВ | Вимикач | 16 резерв | Фази "ABC" | BMП-10К | 058145 | 1975 | 1987 | 10
ПС "Центральна" 150/35/10 кВ | Вимикач | ф.18 | Фази "ABC" | ВВ/ТЕL-10 | 063163 | 2007 | 2008 | 10
ПС "Центральна" 150/35/10 кВ | Вимикач | ф.20 | Фази "ABC" | ВВ/ТЕL-10 | 063157 | 2007 | 2008 | 10
ПС "Центральна" 150/35/10 кВ | Вимикач | ТДК-3 | Фази "ABC" | ВВ/ТЕL-10/1000 | 083135 | 2011 | 2011 | 10
ПС "Центральна" 150/35/10 кВ | Вимикач | ф.24 | Фази "ABC" | ВВ/ТЕL-10-8/630 | 072607 | 2009 | 2010 | 10
ПС "Центральна" 150/35/10 кВ | Вимикач | С-34 | Фази "ABC" | VD4-12/3150 | 3363 | 2013 | 2013 | 10
ПС "Центральна" 150/35/10 кВ | Вимикач | ф.30 | Фази "ABC" | ВВ/ТЕL-10-8/630 | 103714 | 2013 | 2013 | 10
ПС "Центральна" 150/35/10 кВ | Вимикач | ф.32 | Фази "ABC" | ВВ/ТЕL-10-20/1000 | 072604 | 2009 | 2010 | 10
ПС "Центральна" 150/35/10 кВ | Вимикач | ф.34 | Фази "ABC" | ВВ/ТЕL-10 | 075288 | 2010 | 2011 | 10
ПС "Центральна" 150/35/10 кВ | Вимикач | ф.36 | Фази "ABC" | ВВ/ТЕL-10 | 320409 | 2004 | 2005 | 10
ПС "Центральна" 150/35/10 кВ | Вимикач | ф.38 | Фази "ABC" | ВВ/ТЕL-10 | 048393 | 2004 | 2005 | 10
ПС "Центральна" 150/35/10 кВ | Вимикач | ф.40 | Фази "ABC" | ВВ/ТЕL-10 | 048587 | 2004 | 2005 | 10
ПС "Центральна" 150/35/10 кВ | Вимикач | ТСН-2 | Фази "ABC" | ВВ/ТЕL-10/1000 | 072609 | 2009 | 2010 | 10
ПС "Центральна" 150/35/10 кВ | Вимикач | Т-14 | Фази "ABC" | VD4-12/3150 | 3361 | 2013 | 2013 | 10
ПС "Центральна" 150/35/10 кВ | Вимикач | ТДК-4 | Фази "ABC" | ВВ/ТЕL-10-20/1000 | 081967 | 2010 | 2013 | 10
ПС "Центральна" 150/35/10 кВ | Вимикач | Т-31 | Фази "ABC" | ВР-35НСМ 35-20/1600 | 404 | 2016 | 2016 | 35
ПС "Центральна" 150/35/10 кВ | Вимикач | Т-32 | Фази "ABC" | ВР-35НСМ 35-20/1600 | 394 | 2016 | 2016 | 35
ПС "Центральна" 150/35/10 кВ | Вимикач | С-31 | Фази "ABC" | ВР-35НСМ 35-20/1600 | 405 | 2016 | 2016 | 35
ПС "Центральна" 150/35/10 кВ | Вимикач | Л-321 | Фази "ABC" | ВР-35НСМ 35-20/1600 | 410 | 2016 | 2016 | 35
ПС "Центральна" 150/35/10 кВ | Вимикач | Л-322 | Фази "ABC" | ВР-35НСМ 35-20/1600 | 407 | 2016 | 2016 | 35
ПС "Центральна" 150/35/10 кВ | Вимикач | Л-303/1 | Фази "ABC" | ВР-35НСМ 35-20/1600 | 406 | 2016 | 2016 | 35
ПС "Центральна" 150/35/10 кВ | Вимикач | Л-306/1 | Фази "ABC" | ВР-35НСМ 35-20/1600 | 408 | 2016 | 2016 | 10
ПС "Центральна" 150/35/10 кВ | Роз`єднувач | Л-13/1-0 | Фази "ABC" | РНДЗ-2-150/1000 |  |  | 1986 | 150
ПС "Центральна" 150/35/10 кВ | Роз`єднувач | Л-13/1-Р | Фази "ABC" | РНДЗ-1б-150/2000 |  |  | 1986 | 150
ПС "Центральна" 150/35/10 кВ | Роз`єднувач | Т-1-1 | Фази "ABC" | РНДЗ-1б-150/1000 |  |  | 1986 | 150
ПС "Центральна" 150/35/10 кВ | Роз`єднувач | Л-14/1-0 | Фази "ABC" | РНДЗ-2-150/1000 |  |  | 1976 | 150
ПС "Центральна" 150/35/10 кВ | Роз`єднувач | Л-14/1-Р | Фази "ABC" | РНДЗ-1б-150/2000 |  |  | 1976 | 150
ПС "Центральна" 150/35/10 кВ | Роз`єднувач | Т-2-2 | Фази "ABC" | РНДЗ-1б-150/1000 |  |  | 1976 | 150
ПС "Центральна" 150/35/10 кВ | Роз`єднувач | Т-1-з | Фази "ABC" | ЗОН-110У |  |  | 1982 | 150
ПС "Центральна" 150/35/10 кВ | Роз`єднувач | Т-2-з | Фази "ABC" | ЗОН-110У |  |  | 1982 | 150
ПС "Центральна" 150/35/10 кВ | Роз`єднувач | Т-31-0 | Фази "ABC" | РНДЗ-2-35/630 |  | 2016 | 2016 | 35
ПС "Центральна" 150/35/10 кВ | Роз`єднувач | Т-31-1 | Фази "ABC" | РНДЗ-1б-35/630 |  | 2016 | 2016 | 35
ПС "Центральна" 150/35/10 кВ | Роз`єднувач | Т-32-0 | Фази "ABC" | РНДЗ-2-35/630 |  | 2016 | 2016 | 35
ПС "Центральна" 150/35/10 кВ | Роз`єднувач | Т-32-2 | Фази "ABC" | РНДЗ-1б-35/630 |  | 2016 | 2016 | 35
ПС "Центральна" 150/35/10 кВ | Роз`єднувач | С-31-1 | Фази "ABC" | РНДЗ-1б-35/630 |  | 2016 | 2016 | 35
ПС "Центральна" 150/35/10 кВ | Роз`єднувач | С-31-2 | Фази "ABC" | РНДЗ-1б-35/630 |  | 2016 | 2016 | 35
ПС "Центральна" 150/35/10 кВ | Роз`єднувач | Т-33-1 | Фази "ABC" | РНДЗ-1б-35/630 |  | 2016 | 2016 | 35
ПС "Центральна" 150/35/10 кВ | Роз`єднувач | Т-34-2 | Фази "ABC" | РНДЗ-1б-35/630 |  | 2016 | 2016 | 35
ПС "Центральна" 150/35/10 кВ | Роз`єднувач | ТН-31-1 | Фази "ABC" | РНДЗ-2-35/630 |  | 2016 | 2016 | 35
ПС "Центральна" 150/35/10 кВ | Роз`єднувач | Л-321-0 | Фази "ABC" | РНДЗ-2-35/630 |  | 2016 | 2016 | 35
ПС "Центральна" 150/35/10 кВ | Роз`єднувач | Л-321-1 | Фази "ABC" | РНДЗ-1б-35/630 |  | 2016 | 2016 | 35
ПС "Центральна" 150/35/10 кВ | Роз`єднувач | Л-322-0 | Фази "ABC" | РНДЗ-2-35/630 |  | 2016 | 2016 | 35
ПС "Центральна" 150/35/10 кВ | Роз`єднувач | Л-322-2 | Фази "ABC" | РНДЗ-1б-35/630 |  | 2016 | 2016 | 35
ПС "Центральна" 150/35/10 кВ | Роз`єднувач | Л-303/1-0 | Фази "ABC" | РНДЗ-2-35/630 |  | 2016 | 2016 | 35
ПС "Центральна" 150/35/10 кВ | Роз`єднувач | Л-303/1-2 | Фази "ABC" | РНДЗ-1б-35/630 |  | 2016 | 2016 | 35
ПС "Центральна" 150/35/10 кВ | Роз`єднувач | Л-306/1-0 | Фази "ABC" | РНДЗ-2-35/630 |  | 2016 | 2016 | 35
ПС "Центральна" 150/35/10 кВ | Роз`єднувач | Л-306/1-1 | Фази "ABC" | РНДЗ-1б-35/630 |  | 2016 | 2016 | 35
ПС "Центральна" 150/35/10 кВ | Роз`єднувач | ТН-32-2 | Фази "ABC" | РНДЗ-2-35/630 |  | 2016 | 2016 | 35
ПС "Центральна" 150/35/10 кВ | Роз`єднувач | ДК-31-1 | Фази "ABC" | РНДЗ-2-35/630 |  |  | 1987 | 35
ПС "Центральна" 150/35/10 кВ | Роз`єднувач | ДК-32-2 | Фази "ABC" | РНДЗ-2-35/630 |  |  | 1987 | 35
ПС "Центральна" 150/35/10 кВ | Роз`єднувач | ДК-31/32 | Фази "ABC" | РНДЗ-2-35/630 |  |  | 1987 | 35
ПС "Центральна" 150/35/10 кВ | Роз`єднувач | С-12-2 | Фази "ABC" | РВР-10/4000 |  |  | 1981 | 10
ПС "Центральна" 150/35/10 кВ | Роз`єднувач | С-34-3 | Фази "ABC" | РВР-10/4000 |  |  | 1981 | 10
ПС "Центральна" 150/35/10 кВ | Роз`єднувач | ДК-11-1 | Фази "ABC" | РНДЗ-1-35/630 |  |  |  | 10
ПС "Центральна" 150/35/10 кВ | Роз`єднувач | ДК-12-2 | Фази "ABC" | РНДЗ-1-35/630 |  |  |  | 10
ПС "Центральна" 150/35/10 кВ | Роз`єднувач | ДК-13-3 | Фази "ABC" | РНДЗ-1-35/630 |  |  |  | 10
ПС "Центральна" 150/35/10 кВ | Роз`єднувач | ДК-14-4 | Фази "ABC" | РНДЗ-1-35/630 |  |  | - | 10
ПС "Центральна" 150/35/10 кВ | Трансформатор дугогасного реактору | 1ТДК | Фази "ABC" | ТМ-400/10 | 890457 | 1982 | 2016 | 10
ПС "Центральна" 150/35/10 кВ | Трансформатор дугогасного реактору | 2ТДК | Фази "ABC" | ТМ-400/10 | 35287 | 1974 | 1986 | 10
ПС "Центральна" 150/35/10 кВ | Трансформатор дугогасного реактору | 3ТДК | Фази "ABC" | ТМ-630/10 | 340795 | 1985 | 1986 | 10
ПС "Центральна" 150/35/10 кВ | Трансформатор дугогасного реактору | 4ТДК | Фази "ABC" | ТМ-630/10 | 14138 | 1974 | 1986 | 10
ПС "Центральна" 150/35/10 кВ | Трансформатор силовий | 1Т | Фази "ABC" | ТДТН-63000/150 | 118591 | 1982 | 1986 | 150
ПС "Центральна" 150/35/10 кВ | Трансформатор силовий | 2Т | Фази "ABC" | ТДТН-40000/150 | 89697 | 1974 | 1976 | 150
ПС "Центральна" 150/35/10 кВ | Трансформатор силовий | 1ТВП | Фази "ABC" | ТМ-250/10 | 911582 | 2009 | 2010 | 10
ПС "Центральна" 150/35/10 кВ | Трансформатор силовий | 2ТВП | Фази "ABC" | ТМ-250/10 | 911616 | 2009 | 2010 | 10
ПС "Центральна" 150/35/10 кВ | Трансформатор напруги | ТН-14 | Фази "ABC" | НТМИ-10 | 2283 | 1975 | 1976 | 10
ПС "Центральна" 150/35/10 кВ | Трансформатор струму | ТС КЗ-1 |  | ТШЛ-0,5 |  |  |  | 150
ПС "Центральна" 150/35/10 кВ | Трансформатор струму | ТС КЗ-2 |  | ТШЛ-0,5 |  |  |  | 150
ПС "Янтарна" 150/35/10 кВ | Дугогасний реактор | ДК-31 | Нейтраль | РДСОМ-310/35 У1 | 1383907 | 1989 |  | 35
ПС "Янтарна" 150/35/10 кВ | Відокремлювач | ВД-1 | Фаза "A" | ОД-220/1000 | 288 | 1990 | 1992 | 150
ПС "Янтарна" 150/35/10 кВ | Відокремлювач | ВД-2 | Фаза "A" | ОД-220/1000 | 146 | 1989 | 1992 | 150
ПС "Янтарна" 150/35/10 кВ | Трансформатор напруги | ТН-31 | Фаза "A" | ЗНОМ-35-65 У1 | 1359799 | 1988 | 1992 | 35
ПС "Янтарна" 150/35/10 кВ | Трансформатор напруги | ТН-32 | Фаза "A" | ЗНОМ-35-65 У1 | 1077990 | 1976 | 2020 | 35
ПС "Янтарна" 150/35/10 кВ | Трансформатор струму | ТС Л-1 ФЕС | Фаза "A" | ТОЛУ-10-2,4-Г2 У2 | 27553 | 2019 | 2019 | 10
ПС "Янтарна" 150/35/10 кВ | Трансформатор струму | ТС Л-131 | Фаза "A" | ТОЛУ-10-2,3-Г2 У2 | 27537 | 2019 | 2019 | 10
ПС "Янтарна" 150/35/10 кВ | Трансформатор струму | ТС Л-132 | Фаза "A" | ТОЛУ-10-2,3-Г2 У2 | 25565 | 2019 | 2019 | 10
ПС "Янтарна" 150/35/10 кВ | Трансформатор струму | ТС Л-133 | Фаза "A" | ТОЛУ-10-2,3-Г2 У2 | 27544 | 2019 | 2019 | 10
ПС "Янтарна" 150/35/10 кВ | Трансформатор струму | ТС Л-134 | Фаза "A" | ТОЛУ-10-2,3-Г2 У2 | 27540 | 2019 | 2019 | 10
ПС "Янтарна" 150/35/10 кВ | Трансформатор струму | ТС Л-2 ФЕС | Фаза "A" | ТОЛУ-10-2,4-Г2 У2 | 27555 | 2019 | 2019 | 10
ПС "Янтарна" 150/35/10 кВ | Трансформатор струму | ТС Л-745 | Фаза "A" | ТФЗМ-35 Б1 У1 | 30894 | 1990 | 1992 | 35
ПС "Янтарна" 150/35/10 кВ | Трансформатор струму | ТС Л-746 | Фаза "A" | ТФЗМ-35 Б1 У1 | 30587 | 1988 | 1992 | 35
ПС "Янтарна" 150/35/10 кВ | Трансформатор струму | ТС Л-747 | Фаза "A" | ТФЗМ-35 | 29630 | 1988 | 1992 | 35
ПС "Янтарна" 150/35/10 кВ | Трансформатор струму | ТС С-12 | Фаза "A" | ТОЛУ-10-1,2-2-Г1 У2 | 23328 | 2019 | 2019 | 10
ПС "Янтарна" 150/35/10 кВ | Трансформатор струму | ТС Т-11 | Фаза "A" | ТОЛУ-10-2,4-Г2 У2 | 27549 | 2019 | 2019 | 10
ПС "Янтарна" 150/35/10 кВ | Трансформатор струму | ТС Т-12 | Фаза "A" | ТОЛУ-10-2,4-Г2 У2 | 27551 | 2019 | 2019 | 10
ПС "Янтарна" 150/35/10 кВ | Трансформатор струму | ТС Т-31 | Фаза "A" | ТФЗМ-35 | 31600 | 1990 | 1992 | 35
ПС "Янтарна" 150/35/10 кВ | Трансформатор струму | ТС Т-32 | Фаза "A" | ТФЗМ-35 | 31603 | 1990 | 1992 | 35
ПС "Янтарна" 150/35/10 кВ | Відокремлювач | ВД-1 | Фаза "B" | ОД-220/1000 | 289 | 1990 | 1992 | 150
ПС "Янтарна" 150/35/10 кВ | Відокремлювач | ВД-2 | Фаза "B" | ОД-220/1000 | 145 | 1989 | 1992 | 150
ПС "Янтарна" 150/35/10 кВ | Трансформатор напруги | ТН-31 | Фаза "B" | ЗНОМ-35-65 У1 | 1305721 | 1986 | 1992 | 35
ПС "Янтарна" 150/35/10 кВ | Трансформатор напруги | ТН-32 | Фаза "B" | ЗНОМ-35-65 У1 | 1359720 | 1988 | 1992 | 35
ПС "Янтарна" 150/35/10 кВ | Трансформатор струму | ТС Л-1 ФЕС | Фаза "B" | ТОЛУ-10-2,4-Г2 У2 | 27557 | 2019 | 2019 | 10
ПС "Янтарна" 150/35/10 кВ | Трансформатор струму | ТС Л-131 | Фаза "B" | ТОЛУ-10-2,3-Г2 У2 | 27539 | 2019 | 2019 | 10
ПС "Янтарна" 150/35/10 кВ | Трансформатор струму | ТС Л-132 | Фаза "B" | ТОЛУ-10-2,3-Г2 У2 | 25564 | 2019 | 2019 | 10
ПС "Янтарна" 150/35/10 кВ | Трансформатор струму | ТС Л-133 | Фаза "B" | ТОЛУ-10-2,3-Г2 У2 | 27545 | 2019 | 2019 | 10
ПС "Янтарна" 150/35/10 кВ | Трансформатор струму | ТС Л-134 | Фаза "B" | ТОЛУ-10-2,3-Г2 У2 | 27541 | 2019 | 2019 | 10
ПС "Янтарна" 150/35/10 кВ | Трансформатор струму | ТС Л-2 ФЕС | Фаза "B" | ТОЛУ-10-2,4-Г2 У2 | 27556 | 2019 | 2019 | 10
ПС "Янтарна" 150/35/10 кВ | Трансформатор струму | ТС С-12 | Фаза "B" | ТОЛУ-10-1,2-2-Г1 У2 | 27526 | 2019 | 2019 | 10
ПС "Янтарна" 150/35/10 кВ | Трансформатор струму | ТС Т-11 | Фаза "B" | ТОЛУ-10-2,4-Г2 У2 | 27548 | 2019 | 2019 | 10
ПС "Янтарна" 150/35/10 кВ | Трансформатор струму | ТС Т-12 | Фаза "B" | ТОЛУ-10-2,4-Г2 У2 | 27548 | 2019 | 2019 | 10
ПС "Янтарна" 150/35/10 кВ | Відокремлювач | ВД-1 | Фаза "C" | ОД-220/1000 | 290 | 1990 | 1992 | 150
ПС "Янтарна" 150/35/10 кВ | Відокремлювач | ВД-2 | Фаза "C" | ОД-220/1000 | 147 | 1989 | 1992 | 150
ПС "Янтарна" 150/35/10 кВ | Трансформатор напруги | ТН-31 | Фаза "C" | ЗНОМ-35-65 У1 | 1359810 | 1988 | 1992 | 35
ПС "Янтарна" 150/35/10 кВ | Трансформатор напруги | ТН-32 | Фаза "C" | ЗНОМ-35-65 У1 | 1359438 | 1988 | 1992 | 35
ПС "Янтарна" 150/35/10 кВ | Трансформатор струму | ТС Л-1 ФЕС | Фаза "C" | ТОЛУ-10-2,4-Г2 У2 | 27554 | 2019 | 2019 | 10
ПС "Янтарна" 150/35/10 кВ | Трансформатор струму | ТС Л-131 | Фаза "C" | ТОЛУ-10-2,3-Г2 У2 | 27543 | 2019 | 2019 | 10
ПС "Янтарна" 150/35/10 кВ | Трансформатор струму | ТС Л-132 | Фаза "C" | ТОЛУ-10-2,3-Г2 У2 | 25566 | 2019 | 2019 | 10
ПС "Янтарна" 150/35/10 кВ | Трансформатор струму | ТС Л-133 | Фаза "C" | ТОЛУ-10-2,3-Г2 У2 | 27542 | 2019 | 2019 | 10
ПС "Янтарна" 150/35/10 кВ | Трансформатор струму | ТС Л-134 | Фаза "C" | ТОЛУ-10-2,3-Г2 У2 | 27538 | 2019 | 2019 | 10
ПС "Янтарна" 150/35/10 кВ | Трансформатор струму | ТС Л-2 ФЕС | Фаза "C" | ТОЛУ-10-2,4-Г2 У2 | 27552 | 2019 | 2019 | 10
ПС "Янтарна" 150/35/10 кВ | Трансформатор струму | ТС Л-745 | Фаза "C" | ТФЗМ-35 Б1 У1 | 31531 | 1990 | 1992 | 35
ПС "Янтарна" 150/35/10 кВ | Трансформатор струму | ТС Л-746 | Фаза "C" | ТФЗМ-35 Б1 У1 | 29530 | 1988 | 1992 | 35
ПС "Янтарна" 150/35/10 кВ | Трансформатор струму | ТС Л-747 | Фаза "C" | ТФЗМ-35 | 30380 | 1988 | 1992 | 35
ПС "Янтарна" 150/35/10 кВ | Трансформатор струму | ТС С-12 | Фаза "C" | ТОЛУ-10-1,2-2-Г1 У2 | 23351 | 2019 | 2019 | 10
ПС "Янтарна" 150/35/10 кВ | Трансформатор струму | ТС Т-11 | Фаза "C" | ТОЛУ-10-2,4-Г2 У2 | 27547 | 2019 | 2019 | 10
ПС "Янтарна" 150/35/10 кВ | Трансформатор струму | ТС Т-12 | Фаза "C" | ТОЛУ-10-2,4-Г2 У2 | 27550 | 2019 | 2019 | 10
ПС "Янтарна" 150/35/10 кВ | Трансформатор струму | ТС Т-31 | Фаза "C" | ТФЗМ-35 | 31765 | 1990 | 1992 | 35
ПС "Янтарна" 150/35/10 кВ | Трансформатор струму | ТС Т-32 | Фаза "C" | ТФЗМ-35 | 31506 | 1990 | 1992 | 35
ПС "Янтарна" 150/35/10 кВ | Вимикач | Л-1 ФЕС | Фази "ABC" | ВВ/VL-12-25/1000-У2 | 656 | 2019 | 2019 | 10 | Вакуум
ПС "Янтарна" 150/35/10 кВ | Вимикач | Л-131 | Фази "ABC" | ВВ/VL-12-25/1000-У2 | 653 | 2019 | 2019 | 10 | Вакуум
ПС "Янтарна" 150/35/10 кВ | Вимикач | Л-132 | Фази "ABC" | ВВ/VL-12-25/1000-У2 | 658 | 2019 | 2019 | 10 | Вакуум
ПС "Янтарна" 150/35/10 кВ | Вимикач | Л-133 | Фази "ABC" | ВВ/VL-12-25/1000-У2 | 655 | 2019 | 2019 | 10 | Вакуум
ПС "Янтарна" 150/35/10 кВ | Вимикач | Л-134 (резерв) | Фази "ABC" | ВВ/VL-12-25/1000-У2 | 654 | 2019 | 2019 | 10 | Вакуум
ПС "Янтарна" 150/35/10 кВ | Вимикач | Л-2 ФЕС | Фази "ABC" | ВВ/VL-12-25/1000-У2 | 652 | 2019 | 2019 | 10 | Вакуум
ПС "Янтарна" 150/35/10 кВ | Вимикач | Л-745 (резерв) | Фази "ABC" | С-35М-630-10 У1 | 7976 | 1989 | 1992 | 35
ПС "Янтарна" 150/35/10 кВ | Вимикач | Л-746 | Фази "ABC" | С-35М-630-10 У1 | 6842 | 1989 | 1992 | 35
ПС "Янтарна" 150/35/10 кВ | Вимикач | Л-747 | Фази "ABC" | С-35М-630-10 У1 | 8011 | 1989 | 1992 | 35
ПС "Янтарна" 150/35/10 кВ | Вимикач | С-12 | Фази "ABC" | ВВ/VL-12-25/1000-У2 | 657 | 2019 | 2019 | 10 | Вакуум
ПС "Янтарна" 150/35/10 кВ | Вимикач | С-31 | Фази "ABC" | С-35М-630-10 У1 | 8016 | 1989 | 1992 | 35
ПС "Янтарна" 150/35/10 кВ | Вимикач | Т-11 | Фази "ABC" | ВВ/VL-12-25/1250-У2 | 659 | 2019 | 2019 | 10 | Вакуум
ПС "Янтарна" 150/35/10 кВ | Вимикач | Т-12 | Фази "ABC" | ВВ/VL-12-25/1250-У2 | 660 | 2019 | 2019 | 10 | Вакуум
ПС "Янтарна" 150/35/10 кВ | Вимикач | Т-31 | Фази "ABC" | С-35М-630-10 У1 | 8283 | 1990 | 1992 | 35
ПС "Янтарна" 150/35/10 кВ | Вимикач | Т-32 | Фази "ABC" | С-35М-630-10 У1 | 8284 | 1990 | 1992 | 35
ПС "Янтарна" 150/35/10 кВ | Роз`єднувач | ДК-31-1 | Фази "ABC" | РНДЗ-2-35 | б/н | 1990 | 1992 | 35
ПС "Янтарна" 150/35/10 кВ | Роз`єднувач | ДК-32-2 | Фази "ABC" | РНДЗ-2-35 | 3789 | 1990 | 1992 | 35
ПС "Янтарна" 150/35/10 кВ | Роз`єднувач | Л-44К-0 | Фази "ABC" | РДЗ-2-150/2000 У1 | А9.В10.С8 | 1987 | 1992 | 150
ПС "Янтарна" 150/35/10 кВ | Роз`єднувач | Л-745-0 (резерв) | Фази "ABC" | РНДЗ-2-35 | 3787 | 1990 | 1992 | 35
ПС "Янтарна" 150/35/10 кВ | Роз`єднувач | Л-745-1 (резерв) | Фази "ABC" |  | б/н | 1990 | 1992 | 35
ПС "Янтарна" 150/35/10 кВ | Роз`єднувач | Л-746-0 | Фази "ABC" | РНДЗ-2-35 | 3781 | 1990 | 1992 | 35
ПС "Янтарна" 150/35/10 кВ | Роз`єднувач | Л-746-1 | Фази "ABC" | РНДЗ-1Б-35 | 4944 | 1990 | 1992 | 35
ПС "Янтарна" 150/35/10 кВ | Роз`єднувач | Л-747-0 | Фази "ABC" | РНДЗ-2-35 | 781 | 1990 | 1992 | 35
ПС "Янтарна" 150/35/10 кВ | Роз`єднувач | Л-747-2 | Фази "ABC" | РНДЗ-1Б-35 | 4968 | 1990 | 1992 | 35
ПС "Янтарна" 150/35/10 кВ | Роз`єднувач | С-31-1 | Фази "ABC" | РНДЗ-2-35 | 3741 | 1990 | 1992 | 35
ПС "Янтарна" 150/35/10 кВ | Роз`єднувач | С-31-2 | Фази "ABC" | РНДЗ-2-35 | 3785 | 1988 | 1992 | 35
ПС "Янтарна" 150/35/10 кВ | Роз`єднувач | Т-1-1 | Фази "ABC" | РДЗ-1Б-150/1000 У1 | А59.В42.С57 | 1990 | 1992 | 150
ПС "Янтарна" 150/35/10 кВ | Роз`єднувач | Т-2-1 | Фази "ABC" | РДЗ-1Б-150/1000 У1 | А60.В41.С61 | 1990 | 1992 | 150
ПС "Янтарна" 150/35/10 кВ | Роз`єднувач | Т-31-0 | Фази "ABC" | РНДЗ-2-35 | 3702 | 1990 | 1992 | 35
ПС "Янтарна" 150/35/10 кВ | Роз`єднувач | Т-31-1 | Фази "ABC" | РНДЗ-1Б-35 | 4968 | 1990 | 1992 | 35
ПС "Янтарна" 150/35/10 кВ | Роз`єднувач | Т-32-0 | Фази "ABC" | РНДЗ-2-35 | 376 | 1990 | 1992 | 35
ПС "Янтарна" 150/35/10 кВ | Роз`єднувач | Т-32-2 | Фази "ABC" | РНДЗ-1Б-35 | 540 | 1989 | 1992 | 35
ПС "Янтарна" 150/35/10 кВ | Роз`єднувач | ТН-31-1 | Фази "ABC" | РНДЗ-2-35 | б/н | 1990 | 1992 | 35
ПС "Янтарна" 150/35/10 кВ | Роз`єднувач | ТН-32-2 | Фази "ABC" | РНДЗ-2-35 | 3780 | 1990 | 1992 | 35
ПС "Янтарна" 150/35/10 кВ | Роз`єднувач | ТСН 3-1 | Фази "ABC" | РНДЗ-2-35 | 377 | 1990 | 1992 | 35
ПС "Янтарна" 150/35/10 кВ | Трансформатор власних потреб | 1ТВП | Фази "ABC" | DMS063K00561 | GT1903658 | 2019 | 2019 | 10
ПС "Янтарна" 150/35/10 кВ | Трансформатор власних потреб | 2ТВП | Фази "ABC" | DMS063K00561 | GT1903765 | 2019 | 2019 | 10
ПС "Янтарна" 150/35/10 кВ | Трансформатор власних потреб | 3ТВП | Фази "ABC" | ТМ-100/35-74 У1 | 892Г040 | 1989 | 1992 | 35
ПС "Янтарна" 150/35/10 кВ | Трансформатор напруги | ТН-101 | Фази "ABC" | НТАМИ-10 У3 | 2968 | 2019 | 2019 | 10
ПС "Янтарна" 150/35/10 кВ | Трансформатор напруги | ТН-102 | Фази "ABC" | НТАМИ-10 У3 | 2967 | 2019 | 2019 | 10
ПС "Янтарна" 150/35/10 кВ | Трансформатор напруги | ТН-11 | Фази "ABC" | НТАМИ-10 У3 | 2951 | 2019 | 2019 | 10
ПС "Янтарна" 150/35/10 кВ | Трансформатор напруги | ТН-12 | Фази "ABC" | НТАМИ-10 У3 | 2969 | 2019 | 2019 | 10
ПС "Янтарна" 150/35/10 кВ | Короткозамикач | КЗ-1 |  | КЗ-220 У1 | 59 | 1990 | 1992 | 150
ПС "Янтарна" 150/35/10 кВ | Короткозамикач | КЗ-2 |  | КЗ-220 У1 | 48 | 1990 | 1992 | 150

## places
place
Нейтраль
Фаза "A"
Фаза "B"
Фаза "C"
Фази "AB"
Фази "ABC"
Фази "BC"

## izol
insulation_type
Вакуум
Елегаз
Масло
Полімер м`який
Полімер твердий
Скло
Фарфор

## ps
ps
ПС "Березівка" 150/35/10 кВ
ПС "Бобринець" 150/35/10 кВ
ПС "БСІ" 35/6 кВ
ПС "Будіндустрія" 35/10 кВ
ПС "Вугільна" 150/35/6 кВ
ПС "Гідросила" 150/10 кВ
ПС "ГПП" 150/35/6 кВ
ПС "Жилселище" 150/35/10 кВ
ПС "Завалля" 150/35/10 кВ
ПС "ЗЧМ" 150/35/6 кВ
ПС "Капітанівка" 110/10 кВ
ПС "Кіровоградська" 150/35/10 кВ
ПС "Компаніївка" 150/35/10 кВ
ПС "Липняжка" 150/35/10 кВ
ПС "Магнітна" 150/35/10 кВ
ПС "Новоархангельська" 150/35/10 кВ
ПС "Новомиргородська" 150-110/35/10 кВ
ПС "Новоукраїнська" 150/35/10 кВ
ПС "Південно-Східна" 150/35/10 кВ
ПС "ПТО" 150/35/10 кВ
ПС "Сільмаш" 150/35/6 кВ
ПС "Скельова" 150/35/10 кВ
ПС "Центральна" 150/35/10 кВ
ПС "Янтарна" 150/35/10 кВ

## equipments
equipments
Акумуляторна батарея
Будівля
Вимикач
Високочастотний загороджувач
Відокремлювач
Дугогасний реактор
Зарядний пристрій
Ізоляція
Конденсатор зв`язку
Контур заземлення
Короткозамикач
Обмежувач перенапруги
Роз`єднувач
Розрядник
Споруда
Струмообмежуючий реактор
Трансформатор власних потреб
Трансформатор дугогасного реактору
Трансформатор напруги
Трансформатор силовий
Трансформатор струму