## Графік
Енергетичний об`єкт | Найменування обладнання | Дисп. | Місце встановлення | Тип | Клас напруги | Ізоляція | Рік випуску | г/в/е | Пкр | Ппр | Пто | Рік КР | Рік ПР | Рік ТО | Приналежність | Приєднання | Шифр КР | Шифр ПР | Шифр ТО | Примітка | Данные Лены
ПС "Березівка" 150/35/10 кВ | Акумуляторна батарея | АБ |  | MarathonL2V320 |  |  |  | 2019 |  |  | 1 |  |  |  | АБ | АБ |  |  |  |  | Аккумуляторная батарея MarathonL2V320
ПС "Березівка" 150/35/10 кВ | Будівля | ГЩУ | [12 empty] | Підстанція
ПС "Березівка" 150/35/10 кВ | Будівля | ЗРУ 10 кВ | [12 empty] | Підстанція
ПС "Березівка" 150/35/10 кВ | Будівля | ОПУ | [12 empty] | Підстанція
ПС "Березівка" 150/35/10 кВ | Вимикач | Л-171 | Фази "ABC" | ВМП-10/600 | 10 кВ | Масло |  | 1977 | 6 | 3 |  | 2019 |  |  | 1С-10 кВ | Л-171 |  |  |  |  | Масляный выключатель ВМП-10/600
ПС "Березівка" 150/35/10 кВ | Вимикач | Л-172 | Фази "ABC" | ВМП-10/600 | 10 кВ | Масло |  | 1977 | 6 | 3 |  | 2018 |  |  | 1С-10 кВ | Л-172 |  |  |  |  | Масляный выключатель ВМП-10/600 яч.25
ПС "Березівка" 150/35/10 кВ | Вимикач | Л-173 | Фази "ABC" | ВМП-10/600 | 10 кВ | Масло |  | 1977 | 6 | 3 |  | 2017 |  |  | 2С-10 кВ | Л-173 |  |  |  |  | Масляный выключатель ВМП-10/600
ПС "Березівка" 150/35/10 кВ | Вимикач | Л-18 | Фази "ABC" | ВМП-10/600 | 10 кВ | Масло |  | 1977 | 6 | 3 |  | 2017 |  |  | 2С-10 кВ | Л-18 |  |  |  |  | Масляный выключатель ВМП-10/600
ПС "Березівка" 150/35/10 кВ | Вимикач | Л-19 | Фази "ABC" | ВМП-10/600 | 10 кВ | Масло |  | 1977 | 6 | 3 |  | 2021 |  |  | 1С-10 кВ | Л-19 |  |  |  |  | Масляный выключатель ВМП-10/600
ПС "Березівка" 150/35/10 кВ | Вимикач | Л-20 | Фази "ABC" | ВМП-10/600 | 10 кВ | Масло |  | 1977 | 6 | 3 |  | 2018 |  |  | 2С-10 кВ | Л-20 |  |  |  |  | Масляный выключатель ВМП-10/600
ПС "Березівка" 150/35/10 кВ | Вимикач | Л-23 | Фази "ABC" | ВМП-10/600 | 10 кВ | Масло |  | 1977 | 6 | 3 |  | 2021 |  |  | 1С-10 кВ | Л-23 |  |  |  |  | Масляный выключатель ВМП-10/600
ПС "Березівка" 150/35/10 кВ | Вимикач | Л-24 | Фази "ABC" | ВМП-10/600 | 10 кВ | Масло |  | 1977 | 6 | 3 |  | 2017 |  |  | 2С-10 кВ | Л-24 |  |  |  |  | Масляный выключатель ВМП-10/600
ПС "Березівка" 150/35/10 кВ | Вимикач | Л-26 | Фази "ABC" | ВМП-10/600 | 10 кВ | Масло |  | 1977 | 6 | 3 |  |  |  |  | 2С-10 кВ | Л-26 |  |  |  | Консервація | Масляный выключатель ВМП-10/600
ПС "Березівка" 150/35/10 кВ | Вимикач | Л-27 | Фази "ABC" | ВМП-10/600 | 10 кВ | Масло |  | 1977 | 6 | 3 |  |  |  |  | 1С-10 кВ | Л-27 |  |  |  | Консервація | Масляный выключатель ВМП-10/600
ПС "Березівка" 150/35/10 кВ | Вимикач | Л-28 | Фази "ABC" | ВМП-10/600 | 10 кВ | Масло |  | 1977 | 6 | 3 |  | 2017 |  |  | 2С-10 кВ | ТВП-2 |  |  |  |  | Масляный выключатель ВМП-10/600 (ТСН-2)
ПС "Березівка" 150/35/10 кВ | Вимикач | Л-3 | Фази "ABC" | ВМП-10/600 | 10 кВ | Масло |  | 1977 | 6 | 3 |  | 2021 | і |  | 1С-10 кВ | Л-3 |  |  |  |  | Масляный выключатель ВМП-10/600
ПС "Березівка" 150/35/10 кВ | Вимикач | Л-4 | Фази "ABC" | ВМП-10/600 | 10 кВ | Масло |  | 1977 | 6 | 3 |  | 2017 |  |  | 2С-10 кВ | Л-4 |  |  |  |  | Масляный выключатель ВМП-10/600
ПС "Березівка" 150/35/10 кВ | Вимикач | Л-5 | Фази "ABC" | ВМП-10/600 | 10 кВ | Масло |  | 1977 | 6 | 3 |  |  |  |  | 1С-10 кВ | Л-5 |  |  |  | Консервація | Масляный выключатель ВМП-10/600
ПС "Березівка" 150/35/10 кВ | Вимикач | Л-6 | Фази "ABC" | ВМП-10/600 | 10 кВ | Масло |  | 1977 | 6 | 3 |  | 2017 |  |  | 2С-10 кВ | Л-6 |  |  |  |  | Масляный выключатель ВМП-10/600
ПС "Березівка" 150/35/10 кВ | Вимикач | С-12 | Фази "ABC" | ВМП-10/1500 | 10 кВ | Масло |  | 1977 | 6 | 3 |  | 2021 |  |  | Комірка С-12 | С-12 |  |  |  |  | Масляный выключатель ВМП-10/1500
ПС "Березівка" 150/35/10 кВ | Вимикач | Т-11 | Фази "ABC" | ВМП-10/1500 | 10 кВ | Масло |  | 1977 | 6 | 3 |  | 2021 |  |  | 1С-10 кВ | Т-11 |  |  |  |  | Масляный выключатель ВМП-10/1500
ПС "Березівка" 150/35/10 кВ | Вимикач | Т-12 | Фази "ABC" | ВМП-10/1500 | 10 кВ | Масло |  | 1977 | 6 | 3 |  | 2021 |  |  | 2С-10 кВ | Т-12 |  |  |  |  | Масляный выключатель ВМП-10/1500
ПС "Березівка" 150/35/10 кВ | Вимикач | яч.17 (резерв) | Фази "ABC" |  | 10 кВ | Масло |  |  | 6 | 3 |  |  |  |  | 1С-10 кВ | - |  |  |  | Консервація
ПС "Березівка" 150/35/10 кВ | Вимикач | Л-31К | Фази "ABC" | LTB-170D | 150 кВ | Елегаз |  | 2008 | 30 |  | 2 |  |  |  | Комірка Л-31К | Л-31 |  |  |  |  | Выключатель элегазовый LTB-170D
ПС "Березівка" 150/35/10 кВ | Вимикач | Л-38К | Фази "ABC" | LTB-170D | 150 кВ | Елегаз |  | 2008 | 30 |  | 2 |  |  |  | Комірка Л-38К | Л-38 |  |  |  |  | Выключатель элегазовый LTB-170D
ПС "Березівка" 150/35/10 кВ | Вимикач | С-1 | Фази "ABC" | LTB-170D | 150 кВ | Елегаз |  | 2008 | 30 |  | 2 |  |  |  | Комірка С-1 | С-1 |  |  |  |  | Выключатель элегазовый LTB-170D
ПС "Березівка" 150/35/10 кВ | Вимикач | Л-412 | Фази "ABC" | ВМК-35 | 35 кВ | Масло |  | 1977 | 6 | 3 |  | 2016 |  |  | Комірка Л-412 | Л-412 |  |  |  |  | Масляный выключатель ВМК-35
ПС "Березівка" 150/35/10 кВ | Вимикач | Л-413 | Фази "ABC" | ВМК-35 | 35 кВ | Масло |  | 1977 | 6 | 3 |  | 2016 |  |  | Комірка Л-413 | Л-413 |  |  |  |  | Масляный выключатель ВМК-35
ПС "Березівка" 150/35/10 кВ | Вимикач | Л-414 | Фази "ABC" | ВМК-35 | 35 кВ | Масло |  | 1977 | 6 | 3 |  | 2021 |  |  | Комірка Л-414 | Л-414 |  |  |  |  | Масляный выключатель ВМК-35
ПС "Березівка" 150/35/10 кВ | Вимикач | Л-416 | Фази "ABC" | ВМК-35 | 35 кВ | Масло |  | 1977 | 6 | 3 |  | 2016 |  |  | Комірка Л-416 | Л-416 |  |  |  |  | Масляный выключатель ВМК-35
ПС "Березівка" 150/35/10 кВ | Вимикач | Л-417 | Фази "ABC" | ВМК-35 | 35 кВ | Масло |  | 1977 | 6 | 3 |  | 2018 |  |  | Комірка Л-417 | Л-417 |  |  |  |  | Масляный выключатель ВМК-35
ПС "Березівка" 150/35/10 кВ | Вимикач | М-31 | Фази "ABC" | ВМК-35 | 35 кВ | Масло |  | 1977 | 6 | 3 |  | 2021 |  |  | Комірка М-31 | М-31 |  |  |  |  | Масляный выключатель ВМК-35
ПС "Березівка" 150/35/10 кВ | Вимикач | Т-31 | Фази "ABC" | ВМК-35 | 35 кВ | Масло |  | 1980 | 6 | 3 |  | 2021 |  |  | Комірка Т-31 | Т-31 |  |  |  |  | Масляный выключатель ВМК-35
ПС "Березівка" 150/35/10 кВ | Вимикач | Т-32 | Фази "ABC" | ВМК-35 | 35 кВ | Масло |  | 1977 | 6 | 3 |  | 2021 |  |  | Комірка Т-32 | Т-32 |  |  |  |  | Масляный выключатель ВМК-35
ПС "Березівка" 150/35/10 кВ | Вимикач | Ш-31 | Фази "ABC" | ВМК-35 | 35 кВ | Масло |  | 1977 | 6 | 3 |  | 2018 |  |  | Комірка Ш-31 | Ш-31 |  |  |  |  | Масляный выключатель ВМК-35
ПС "Березівка" 150/35/10 кВ | Високочастотний загороджувач | ВЧ ПЛ Л-31К |  | ВЗ-1000 | 150 кВ |  |  | 1977 |  | 6 |  |  |  |  | Комірка Л-31К | Л-31 |  |  |  |  | В/ч заградитель ВЗ-1000(ф"С")
ПС "Березівка" 150/35/10 кВ | Високочастотний загороджувач | ВЧ ПЛ Л-38К |  | ВЗ-1000 | 150 кВ |  |  | 1980 |  | 6 |  |  |  |  | Комірка Л-38К | Л-38 |  |  |  |  | В/ч заградитель ВЗ-1000(ф"А")
ПС "Березівка" 150/35/10 кВ | Відокремлювач | ОД-1 | Фази "ABC" | ОД-150М | 150 кВ |  |  | 1980 | 2 |  | 1 | 2017 |  |  | Комірка 1Т | 1Т |  |  |  |  | Отделитель ОД-150М
ПС "Березівка" 150/35/10 кВ | Відокремлювач | ОД-2 | Фази "ABC" | ОД-150М | 150 кВ |  |  | 1977 | 2 |  | 1 | 2017 |  |  | Комірка 2Т | 2Т |  |  |  |  | Отделитель ОД-150М
ПС "Березівка" 150/35/10 кВ | Зарядний пристрій | ЗП №1 | [8 empty] | 1 |  |  |  | АБ
ПС "Березівка" 150/35/10 кВ | Ізоляція | 1С-10 кВ | Фази "ABC" |  | 10 кВ |  |  |  |  | 3 | 1 |  |  |  | 1С-10 кВ | 1С-10 кВ |  |  |  |  | 1С-10 кВ
ПС "Березівка" 150/35/10 кВ | Ізоляція | 2С-10 кВ | Фази "ABC" |  | 10 кВ |  |  |  |  | 3 | 1 |  |  |  | 2С-10 кВ | 2С-10 кВ |  |  |  |  | 2С-10кВ
ПС "Березівка" 150/35/10 кВ | Ізоляція | 1С-150 кВ | Фази "ABC" |  | 150 кВ |  |  | 1977 |  | 3 |  |  |  |  | 1С-150 кВ | 1С-150 кВ |  |  |  |  | 1СШ-150
ПС "Березівка" 150/35/10 кВ | Ізоляція | 2С-150 кВ | Фази "ABC" |  | 150 кВ |  |  | 1977 |  | 3 |  |  |  |  | 2С-150 кВ | 2С-150 кВ |  |  |  |  | 2СШ-150
ПС "Березівка" 150/35/10 кВ | Ізоляція | 1С-35 кВ | Фази "ABC" |  | 35 кВ |  |  | 1977 |  | 3 |  |  |  |  | 1С-35 кВ | 1С-35 кВ |  |  |  |  | 1СШ-35кВ
ПС "Березівка" 150/35/10 кВ | Ізоляція | 2С-35 кВ | Фази "ABC" |  | 35 кВ |  |  | 1977 |  | 3 |  |  |  |  | 2С-35 кВ | 2С-35 кВ |  |  |  |  | 2СШ-35кВ
ПС "Березівка" 150/35/10 кВ | Ізоляція | 3С-35 кВ | Фази "ABC" |  | 35 кВ |  |  | 1977 |  | 3 |  |  |  |  | 3С-35 кВ | 3С-35 кВ |  |  |  |  | ОСШ-35кВ
ПС "Березівка" 150/35/10 кВ | Конденсатор зв`язку | КЗ Л-31 |  | СМР-55√3 | 150 кВ |  |  | 2008 |  | 6 |  |  |  |  | Комірка Л-31К | Л-31 |  |  |  |  | Конденсатор связи СМР-55√3(ф" С")
ПС "Березівка" 150/35/10 кВ | Конденсатор зв`язку | КЗ Л-38 |  | СМР-55√3 | 150 кВ |  |  | 1980 |  | 6 |  |  |  |  | Комірка Л-31К | Л-31 |  |  |  |  | Конденсатор связи СМР-55(ф"АС")
ПС "Березівка" 150/35/10 кВ | Контур заземлення | КЗ | [5 empty] | 1977 |  | 6 |  |  |  |  | Підстанція | [5 empty] | Заземляющий контур ПС
ПС "Березівка" 150/35/10 кВ | Обмежувач перенапруги | ОПН-1 |  | ОПН-П1-150/105/10/2 III УХЛ1 | 150 кВ |  |  | 2015 |  | 3 |  |  |  |  | Комірка 1Т | 1Т |  |  |  |  | Ограничитель перенапряжения ОПН-150кВ
ПС "Березівка" 150/35/10 кВ | Обмежувач перенапруги | ОПН-2 |  | ОПН-П1-150/105/10/2 III УХЛ1 | 150 кВ |  |  | 2015 |  | 3 |  |  |  |  | Комірка 2Т | 2Т |  |  |  |  | Ограничитель перенапряжения ОПН-150кВ
ПС "Березівка" 150/35/10 кВ | Обмежувач перенапруги | ОПН ТН-31 |  | ОПН-П1-35/40,5/10/2 УХЛ1 | 35 кВ |  |  | 1977 |  | 3 |  |  |  |  | Комірка ТН-31 | ТН-31 |  |  |  |  | Ограничитель ОПН-35
ПС "Березівка" 150/35/10 кВ | Обмежувач перенапруги | ОПН ТН-32 |  | ОПН-П1-35/40,5/10/2 УХЛ1 | 35 кВ |  |  | 2010 |  | 3 |  |  |  |  | Комірка ТН-32 | ТН-32 |  |  |  |  | Ограничитель ОПН-35
ПС "Березівка" 150/35/10 кВ | Обмежувач перенапруги | ОПН-31 |  | ОПН-П1-35/40,5/10/2 УХЛ1 | 35 кВ |  |  | 2007 |  | 3 |  |  |  |  | Комірка 1Т | 1Т |  |  |  |  | Ограничитель перенапряжения ОПН-35кВ
ПС "Березівка" 150/35/10 кВ | Обмежувач перенапруги | ОПН-32 |  | ОПН-П1-35/40,5/10/2 УХЛ1 | 35 кВ |  |  | 2012 |  | 3 |  |  |  |  | Комірка 2Т | 2Т |  |  |  |  | Ограничитель перенапряжения ОПН-35кВ
ПС "Березівка" 150/35/10 кВ | Роз`єднувач | С-12-2 | Фази "ABC" |  | 10 кВ |  |  | 1977 | 6 | 3 | 1 | 2021 |  |  | Комірка С-12 | С-12 |  |  |  |  | Разъединитель 10кВ
ПС "Березівка" 150/35/10 кВ | Роз`єднувач | Т-11-0 | Фази "ABC" |  | 10 кВ |  |  | 1977 | 6 | 3 | 1 | 2017 |  |  | Комірка 1Т | Т-11 |  |  |  |  | Разъединитель 10кВ
ПС "Березівка" 150/35/10 кВ | Роз`єднувач | Т-12-0 | Фази "ABC" |  | 10 кВ |  |  | 1977 | 6 | 3 | 1 | 2017 |  |  | Комірка 2Т | Т-12 |  |  |  |  | Разъединитель 10кВ
ПС "Березівка" 150/35/10 кВ | Роз`єднувач | Л-31К-0 | Фази "ABC" | РНДЗ-2-150 | 150 кВ |  |  | 1977 | 6 | 3 | 1 | 2017 |  |  | Комірка Л-31К | Л-31 |  |  |  |  | Разъединитель РНДЗ-2-150
ПС "Березівка" 150/35/10 кВ | Роз`єднувач | Л-31К-2 | Фази "ABC" | РНДЗ-1Б-150 | 150 кВ |  |  | 1977 | 6 | 3 | 1 | 2017 |  |  | Комірка Л-31К | Л-31 |  |  |  |  | Разъединитель РНДЗ-1Б-150
ПС "Березівка" 150/35/10 кВ | Роз`єднувач | Л-31К-Р | Фази "ABC" | РНДЗ-150 | 150 кВ |  |  | 1977 | 6 | 3 | 1 | 2017 |  |  | Комірка Л-31К | Л-31 |  |  |  |  | Разъединитель РНДЗ-150
ПС "Березівка" 150/35/10 кВ | Роз`єднувач | Л-38К-0 | Фази "ABC" | РНДЗ-2-150 | 150 кВ |  |  | 1980 | 6 | 3 | 1 | 2017 |  |  | Комірка Л-38К | Л-38 |  |  |  |  | Разъединитель РНДЗ-2-150
ПС "Березівка" 150/35/10 кВ | Роз`єднувач | Л-38К-1 | Фази "ABC" | РНДЗ-1Б-150 | 150 кВ |  |  | 1980 | 6 | 3 | 1 | 2017 |  |  | Комірка Л-38К | Л-38 |  |  |  |  | Разъединитель РНДЗ-1Б-150
ПС "Березівка" 150/35/10 кВ | Роз`єднувач | Л-38К-Р | Фази "ABC" | РНДЗ-150 | 150 кВ |  |  | 1980 | 6 | 3 | 1 | 2017 |  |  | Комірка Л-38К | Л-38 |  |  |  |  | Разъединитель РНДЗ-150
ПС "Березівка" 150/35/10 кВ | Роз`єднувач | С-1-1 | Фази "ABC" | РНДЗ-150 | 150 кВ |  |  | 1980 | 6 | 3 | 1 | 2017 |  |  | Комірка С-1 | С-1 |  |  |  |  | Разъединитель РНДЗ-150
ПС "Березівка" 150/35/10 кВ | Роз`єднувач | С-1-2 | Фази "ABC" | РНДЗ-150 | 150 кВ |  |  | 1980 | 6 | 3 | 1 | 2017 |  |  | Комірка С-1 | С-1 |  |  |  |  | Разъединитель РНДЗ-150
ПС "Березівка" 150/35/10 кВ | Роз`єднувач | Т-1-1 | Фази "ABC" | РНДЗ-2-150 | 150 кВ |  |  | 1980 | 6 | 3 | 1 | 2017 |  |  | Комірка 1Т | 1Т |  |  |  |  | Разъединитель РНДЗ-2-150
ПС "Березівка" 150/35/10 кВ | Роз`єднувач | Т-1-з | Фази "ABC" | ЗОН-110 | 150 кВ |  |  | 1980 | 6 | 3 | 1 | 2017 |  |  | Комірка 1Т | 1Т |  |  |  |  | Заземляющий нож ЗОН-110
ПС "Березівка" 150/35/10 кВ | Роз`єднувач | Т-2-2 | Фази "ABC" | РНДЗ-2-150 | 150 кВ |  |  | 1977 | 6 | 3 | 1 | 2017 |  |  | Комірка 2Т | 2Т |  |  |  |  | Разъединитель РНДЗ-2-150
ПС "Березівка" 150/35/10 кВ | Роз`єднувач | Т-2-з | Фази "ABC" | ЗОН-110 | 150 кВ |  |  | 1977 | 6 | 3 | 1 | 2017 |  |  | Комірка 2Т | 2Т |  |  |  |  | Заземляющий нож ЗОН-110
ПС "Березівка" 150/35/10 кВ | Роз`єднувач | Л-412-0 | Фази "ABC" | РНДЗ-2-35 | 35 кВ |  |  | 1977 | 6 | 3 | 1 | 2019 |  |  | Комірка Л-412 | Л-412 |  |  |  |  | Разьединитель РНДЗ-2- 35
ПС "Березівка" 150/35/10 кВ | Роз`єднувач | Л-412-2 | Фази "ABC" | РНДЗ-2-35 | 35 кВ |  |  | 1977 | 6 | 3 | 1 | 2020 |  |  | Комірка Л-412 | Л-412 |  |  |  |  | Разьединитель РНДЗ-2- 35
ПС "Березівка" 150/35/10 кВ | Роз`єднувач | Л-412-3 | Фази "ABC" | РНДЗ-1Б 35 | 35 кВ |  |  | 1977 | 6 | 3 | 1 | 2019 |  |  | Комірка Л-412 | Л-412 |  |  |  |  | Разьединитель РНДЗ-1Б- 35
ПС "Березівка" 150/35/10 кВ | Роз`єднувач | Л-413-0 | Фази "ABC" | РНДЗ-2-35 | 35 кВ |  |  | 1977 | 6 | 3 | 1 | 2019 |  |  | Комірка Л-413 | Л-413 |  |  |  |  | Разьединитель РНДЗ-2- 35
ПС "Березівка" 150/35/10 кВ | Роз`єднувач | Л-413-1 | Фази "ABC" | РНДЗ-2-35 | 35 кВ |  |  | 1977 | 6 | 3 | 1 | 2020 |  |  | Комірка Л-413 | Л-413 |  |  |  |  | Разьединитель РНДЗ-2- 35
ПС "Березівка" 150/35/10 кВ | Роз`єднувач | Л-413-3 | Фази "ABC" | РНДЗ-1Б 35 | 35 кВ |  |  | 1977 | 6 | 3 | 1 | 2019 |  |  | Комірка Л-413 | Л-413 |  |  |  |  | Разьединитель РНДЗ-1Б- 35
ПС "Березівка" 150/35/10 кВ | Роз`єднувач | Л-414-0 | Фази "ABC" | РНДЗ-2-35 | 35 кВ |  |  | 1977 | 6 | 3 | 1 | 2014 |  |  | Комірка Л-414 | Л-414 |  |  |  |  | Разьединитель РНДЗ-2- 35
ПС "Березівка" 150/35/10 кВ | Роз`єднувач | Л-414-1 | Фази "ABC" | РНДЗ-2-35 | 35 кВ |  |  | 1977 | 6 | 3 | 1 | 2020 |  |  | Комірка Л-414 | Л-414 |  |  |  |  | Разьединитель РНДЗ-2- 35
ПС "Березівка" 150/35/10 кВ | Роз`єднувач | Л-414-3 | Фази "ABC" | РНДЗ-1А-35 | 35 кВ |  |  | 1977 | 6 | 3 | 1 | 2014 |  |  | Комірка Л-414 | Л-414 |  |  |  |  | Разьединитель РНДЗ-1А- 35
ПС "Березівка" 150/35/10 кВ | Роз`єднувач | Л-416-0 | Фази "ABC" | РНДЗ-2-35 | 35 кВ |  |  | 1977 | 6 | 3 | 1 | 2019 |  |  | Комірка Л-416 | Л-416 |  |  |  |  | Разьединитель РНДЗ-2- 35
ПС "Березівка" 150/35/10 кВ | Роз`єднувач | Л-416-1 | Фази "ABC" | РНДЗ-2-35 | 35 кВ |  |  | 1977 | 6 | 3 | 1 | 2020 |  |  | Комірка Л-416 | Л-416 |  |  |  |  | Разьединитель РНДЗ-2- 35
ПС "Березівка" 150/35/10 кВ | Роз`єднувач | Л-416-3 | Фази "ABC" | РНДЗ-1А-35 | 35 кВ |  |  | 1977 | 6 | 3 | 1 | 2019 |  |  | Комірка Л-416 | Л-416 |  |  |  |  | Разьединитель РНДЗ-1А- 35
ПС "Березівка" 150/35/10 кВ | Роз`єднувач | Л-417-0 | Фази "ABC" | РНДЗ-2-35 | 35 кВ |  |  | 1977 | 6 | 3 | 1 | 2015 |  |  | Комірка Л-417 | Л-417 |  |  |  |  | Разьединитель РНДЗ-2- 35
ПС "Березівка" 150/35/10 кВ | Роз`єднувач | Л-417-2 | Фази "ABC" | РНДЗ-2-35 | 35 кВ |  |  | 1977 | 6 | 3 | 1 | 2014 |  |  | Комірка Л-417 | Л-417 |  |  |  |  | Разьединитель РНДЗ-2- 35
ПС "Березівка" 150/35/10 кВ | Роз`єднувач | Л-417-3 | Фази "ABC" | РНДЗ-1Б 35 | 35 кВ |  |  | 1977 | 6 | 3 | 1 | 2015 |  |  | Комірка Л-417 | Л-417 |  |  |  |  | Разьединитель РНДЗ-1Б- 35
ПС "Березівка" 150/35/10 кВ | Роз`єднувач | М-31-1 | Фази "ABC" | РНДЗ-1-35 | 35 кВ |  |  | 1977 | 6 | 3 | 1 | 2020 |  |  | Комірка М-31 | М-31 |  |  |  |  | Разьединитель РНДЗ-1- 35
ПС "Березівка" 150/35/10 кВ | Роз`єднувач | М-31-2 | Фази "ABC" | РНДЗ-1-35 | 35 кВ |  |  | 1977 | 6 | 3 | 1 | 2020 |  |  | Комірка М-31 | М-31 |  |  |  |  | Разьединитель РНДЗ-1- 35
ПС "Березівка" 150/35/10 кВ | Роз`єднувач | Т-31-0 | Фази "ABC" | РНДЗ-35 | 35 кВ |  |  | 1980 | 6 | 3 | 1 | 2020 |  |  | Комірка Т-31 | Т-31 |  |  |  |  | Разьединитель РНДЗ- 35
ПС "Березівка" 150/35/10 кВ | Роз`єднувач | Т-31-1 | Фази "ABC" | РНДЗ-35 | 35 кВ |  |  | 1980 | 6 | 3 | 1 | 2020 |  |  | Комірка Т-31 | Т-31 |  |  |  |  | Разьединитель РНДЗ- 35
ПС "Березівка" 150/35/10 кВ | Роз`єднувач | Т-31-3 | Фази "ABC" | РНДЗ-35 | 35 кВ |  |  | 1980 | 6 | 3 | 1 | 2020 |  |  | Комірка Т-31 | Т-31 |  |  |  |  | Разьединитель РНДЗ- 35
ПС "Березівка" 150/35/10 кВ | Роз`єднувач | Т-32-0 | Фази "ABC" | РНДЗ-2-35 | 35 кВ |  |  | 1977 | 6 | 3 | 1 | 2020 |  |  | Комірка Т-32 | Т-32 |  |  |  |  | Разьединитель РНДЗ-2- 35
ПС "Березівка" 150/35/10 кВ | Роз`єднувач | Т-32-2 | Фази "ABC" | РНДЗ-1-35 | 35 кВ |  |  | 1977 | 6 | 3 | 1 | 2020 |  |  | Комірка Т-32 | Т-32 |  |  |  |  | Разьединитель РНДЗ-1- 35
ПС "Березівка" 150/35/10 кВ | Роз`єднувач | Т-32-3 | Фази "ABC" | РНДЗ-1-35 | 35 кВ |  |  | 1977 | 6 | 3 | 1 | 2020 |  |  | Комірка Т-32 | Т-32 |  |  |  |  | Разьединитель РНД-1- 35
ПС "Березівка" 150/35/10 кВ | Роз`єднувач | ТН-31-1 | Фази "ABC" | РНДЗ-35 | 35 кВ |  |  | 1977 | 6 | 3 | 1 | 2019 |  |  | Комірка ТН-31 | ТН-31 |  |  |  |  | Разьединитель РНДЗ-35
ПС "Березівка" 150/35/10 кВ | Роз`єднувач | ТН-32-2 | Фази "ABC" | РНДЗ-35 | 35 кВ |  |  | 1977 | 6 | 3 | 1 | 2019 |  |  | Комірка ТН-32 | ТН-32 |  |  |  |  | Разьединитель РНДЗ-35
ПС "Березівка" 150/35/10 кВ | Роз`єднувач | Ш-31-1 | Фази "ABC" | РНДЗ-2-35 | 35 кВ |  |  | 1977 | 6 | 3 | 1 | 2014 |  |  | Комірка Ш-31 | Ш-31 |  |  |  |  | Разьединитель РНДЗ-2- 35
ПС "Березівка" 150/35/10 кВ | Роз`єднувач | Ш-31-2 | Фази "ABC" | РНДЗ-2-35 | 35 кВ |  |  | 1977 | 6 | 3 | 1 | 2014 |  |  | Комірка Ш-31 | Ш-31 |  |  |  |  | Разьединитель РНДЗ-2- 35
ПС "Березівка" 150/35/10 кВ | Роз`єднувач | Ш-31-3 | Фази "ABC" | РНДЗ-1А-35 | 35 кВ |  |  | 1977 | 6 | 3 | 1 | 2014 |  |  | Комірка Ш-31 | Ш-31 |  |  |  |  | Разьединитель РНДЗ-1А- 35
ПС "Березівка" 150/35/10 кВ | Розрядник | РВ ТН-11 |  | РВП-10 | 10 кВ |  |  | 1977 |  | 3 |  |  |  |  | 1С-10 кВ | ТН-11 |  |  |  |  | Разрядники РВП-10
ПС "Березівка" 150/35/10 кВ | Розрядник | РВ.ТН-12 |  | РВП-10 | 10 кВ |  |  | 1977 |  | 3 |  |  |  |  | 2С-10 кВ | ТН-12 |  |  |  |  | Разрядники РВП-10
ПС "Березівка" 150/35/10 кВ | Розрядник | РВ-11 |  | РВП-10 | 10 кВ |  |  | 1980 |  | 3 |  |  |  |  | Комірка 1Т | 1Т |  |  |  |  | Разрядники РВП-10
ПС "Березівка" 150/35/10 кВ | Розрядник | РВ-12 |  | РВП-10 | 10 кВ |  |  | 1977 |  | 3 |  |  |  |  | Комірка 2Т | 2Т |  |  |  |  | Разрядники РВП-10
ПС "Березівка" 150/35/10 кВ | Споруди | Кабельні канали | [5 empty] | 1977 | [6 empty] | Підстанція | [5 empty] | Кабельные каналы
ПС "Березівка" 150/35/10 кВ | Споруди | Молниеотводы | [5 empty] | 1977 | [6 empty] | Підстанція | [5 empty] | Молниеотводы
ПС "Березівка" 150/35/10 кВ | Споруди | Ограждение ПС | [5 empty] | 1977 | [6 empty] | Підстанція | [5 empty] | Ограждение ПС
ПС "Березівка" 150/35/10 кВ | Споруди | Освещение зданий внутреннее и аварийное | [5 empty] | 1977 | [6 empty] | Підстанція | [5 empty] | Освещение зданий внутреннее и аварийное
ПС "Березівка" 150/35/10 кВ | Споруди | Освещение наружное | [5 empty] | 1977 | [6 empty] | Підстанція | [5 empty] | Освещение наружное
ПС "Березівка" 150/35/10 кВ | Споруди | Порталы ОРУ-150 кВ | [5 empty] | 1977 | [6 empty] | Підстанція | [5 empty] | Порталы ОРУ-150 кВ.
ПС "Березівка" 150/35/10 кВ | Споруди | Порталы ОРУ-35 кВ | [5 empty] | 1977 | [6 empty] | Підстанція | [5 empty] | Порталы ОРУ-35 кВ.
ПС "Березівка" 150/35/10 кВ | Трансформатор власних потреб | 1ТСН | Фази "ABC" | ТМ-250/10/0,4 | 10 кВ |  |  | 1977 |  | 6 |  |  |  |  | Комірка ТВП-1 | ТВП-1 |  |  |  |  | Трансформатор ТМ-250/10/0,4
ПС "Березівка" 150/35/10 кВ | Трансформатор власних потреб | 2ТСН | Фази "ABC" | ТМ-250/10/0,4 | 10 кВ |  |  | 1977 |  | 6 |  |  |  |  | Комірка ТВП-2 | ТВП-2 |  |  |  |  | Трансформатор ТМ-250/10/0,4
ПС "Березівка" 150/35/10 кВ | Трансформатор напруги | ТН-101 |  | GSZS-12 | 10 кВ |  |  | 2020 |  | 6 |  |  |  |  | Комірка ТН-101 | ТН-101 |  |  |  |  | Трансформатор напряжения GSZS-12
ПС "Березівка" 150/35/10 кВ | Трансформатор напруги | ТН-102 |  | GSZS-12 | 10 кВ |  |  | 2020 |  | 6 |  |  |  |  | Комірка ТН-102 | ТН-102 |  |  |  |  | Трансформатор напряжения GSZS-12
ПС "Березівка" 150/35/10 кВ | Трансформатор напруги | ТН-11 | Фази "ABC" | НАМИ-10 | 10 кВ |  |  | 1977 |  | 3 |  |  |  |  | 1С-10 кВ | ТН-11 |  |  |  |  | Трансформатор напряжения НАМИ-10
ПС "Березівка" 150/35/10 кВ | Трансформатор напруги | ТН-12 | Фази "ABC" | НАМИ-10 | 10 кВ |  |  | 1977 |  | 3 |  |  |  |  | 2С-10 кВ | ТН-12 |  |  |  |  | Трансформатор напряжения НАМИ-10
ПС "Березівка" 150/35/10 кВ | Трансформатор напруги | ТН-1 |  | UTE-170 | 150 кВ |  |  | 2017 |  | 3 |  |  |  |  | 1С-150 кВ | ТН-1 |  |  |  |  | Трансформатор напряжения UTE-170
ПС "Березівка" 150/35/10 кВ | Трансформатор напруги | ТН-2 |  | UTE-170 | 150 кВ |  |  | 2017 |  | 3 |  |  |  |  | 2С-150 кВ | ТН-2 |  |  |  |  | Трансформатор напряжения UTE-170
ПС "Березівка" 150/35/10 кВ | Трансформатор напруги | ТН-31 |  | ЗНОМ-35 | 35 кВ |  |  | 1977 |  | 3 |  |  |  |  | Комірка ТН-31 | ТН-31 |  |  |  |  | Трансформатор напряжения ЗНОМ-35
ПС "Березівка" 150/35/10 кВ | Трансформатор напруги | ТН-32 |  | ЗНОМ-35 | 35 кВ |  |  | 1977 |  | 3 |  |  |  |  | Комірка ТН-32 | ТН-32 |  |  |  |  | Трансформатор напряжения ЗНОМ-35
ПС "Березівка" 150/35/10 кВ | Трансформатор силовий | 1Т | Фази "ABC" | ТДТН-40000/150 | 150 кВ |  |  | 1980 | 12 | 1 |  | 2014 |  |  | Комірка 1Т | 1Т |  |  |  |  | Силовой трансформатор ТДТН-40000/150
ПС "Березівка" 150/35/10 кВ | Трансформатор силовий | 2Т | Фази "ABC" | ТДТН-40000/150 | 150 кВ |  |  | 1977 | 12 | 1 |  | 2014 |  |  | Комірка 2Т | 2Т |  |  |  |  | Силовой трансформатор ТДТН-40000/150
ПС "Березівка" 150/35/10 кВ | Трансформатор струму | РП |  | CA 170 | 150 кВ |  |  | 2017 |  | 3 |  |  |  |  | Комірка РП | РП |  |  |  |  | Трансформатор тока CA-170
ПС "Березівка" 150/35/10 кВ | Трансформатор струму | ТС Л-31К |  | TG 170 | 150 кВ |  |  |  |  | 3 |  |  |  |  | Комірка Л-31К | Л-31 |  |  |  |  | Тр-р тока TG-170
ПС "Березівка" 150/35/10 кВ | Трансформатор струму | ТС Л-38К |  | TG 170 | 150 кВ |  |  | 2008 |  | 3 |  |  |  |  | Комірка Л-38К | Л-38 |  |  |  |  | Тр-р тока TG-170
ПС "Березівка" 150/35/10 кВ | Трансформатор струму | ТС С-1 |  | TG 170 | 150 кВ |  |  | 2008 |  | 3 |  |  |  |  | Комірка С-1 | С-1 |  |  |  |  | Тр-р тока TG-170
ПС "Березівка" 150/35/10 кВ | Трансформатор струму | ТС Л-412 |  | ТФНД-35М | 35 кВ | Масло |  | 1977 |  | 3 |  |  |  |  | Комірка Л-412 | Л-412 |  |  |  |  | Трансформатор тока ТФНД-35М
ПС "Березівка" 150/35/10 кВ | Трансформатор струму | ТС Л-413 |  | GIF 36 | 35 кВ | Полімер твердий |  | 2018 |  | 3 |  |  |  |  | Комірка Л-413 | Л-413 |  |  |  |  | Трансформатор тока GIF-36 300/5-3шт
ПС "Березівка" 150/35/10 кВ | Трансформатор струму | ТС Л-414 |  | GIF 36 | 35 кВ | Полімер твердий |  | 2018 |  | 3 |  |  |  |  | Комірка Л-414 | Л-414 |  |  |  |  | Трансформатор тока GIF-36 300/5-3шт
ПС "Березівка" 150/35/10 кВ | Трансформатор струму | ТС Л-416 |  | GIF 36 | 35 кВ | Полімер твердий |  | 2012 |  | 3 |  |  |  |  | Комірка Л-416 | Л-416 |  |  |  |  | Трансформатор тока GIF-36
ПС "Березівка" 150/35/10 кВ | Трансформатор струму | ТС Л-417 |  | ТФНД-35М | 35 кВ | Масло |  | 1977 |  | 3 |  |  |  |  | Комірка Л-417 | Л-417 |  |  |  |  | Трансформатор тока ТФНД-35М
ПС "Березівка" 150/35/10 кВ | Трансформатор струму | ТС М-31 |  | ТФНД-35М | 35 кВ | Масло |  | 1977 |  | 3 |  |  |  |  | Комірка М-31 | М-31 |  |  |  |  | Трансформатор тока ТФНД-35М
ПС "Березівка" 150/35/10 кВ | Трансформатор струму | ТС Т-31 |  | ТФНД-35М | 35 кВ | Масло |  | 1980 |  | 3 |  |  |  |  | Комірка Т-31 | Т-31 |  |  |  |  | Трансформатор ТФНД-35М
ПС "Березівка" 150/35/10 кВ | Трансформатор струму | ТС Т-32 |  | ТФНД-35М | 35 кВ | Масло |  | 1977 |  | 3 |  |  |  |  | Комірка Т-32 | Т-32 |  |  |  |  | Транс-р ТФНД-35Мф"А"
ПС "Березівка" 150/35/10 кВ | Трансформатор струму | ТС Т-32 |  | GIF 36 | 35 кВ | Полімер твердий |  | 2012 |  | 3 |  |  |  |  | Комірка Т-32 | Т-32 |  |  |  |  | Трансформатор тока GIF-36 ф"В",ф"С"
ПС "Березівка" 150/35/10 кВ | Трансформатор струму | ТС Ш-31 |  | ТФНД-35М | 35 кВ | Масло |  | 1977 |  | 3 |  |  |  |  | Комірка Ш-31 | Ш-31 |  |  |  |  | Трансформатор тока ТФНД-35М
ПС "Бобринець" 150/35/10 кВ |  | 1С-10кВ | [5 empty] | 1987 | [12 empty] | Сборные шины 10кВ
ПС "Бобринець" 150/35/10 кВ |  | 1С-35кВ | [5 empty] | 1966 | [12 empty] | Сборные шины 35кВ
ПС "Бобринець" 150/35/10 кВ |  | 1Т | [5 empty] | 1975 | [12 empty] | Силовой трансформатор ТДТН-25000/150
ПС "Бобринець" 150/35/10 кВ |  | 1ТСН | [5 empty] | 2017 | [12 empty] | Тр-р ТМ-160/10/0,4
ПС "Бобринець" 150/35/10 кВ |  | 2С-10кВ | [5 empty] | 1987
ПС "Бобринець" 150/35/10 кВ |  | 2С-35кВ | [5 empty] | 1967
ПС "Бобринець" 150/35/10 кВ |  | 2Т | [5 empty] | 1975 | [12 empty] | Силовой трансформатор ТДТН-25000/150
ПС "Бобринець" 150/35/10 кВ |  | 2ТСН | [5 empty] | 1987 | [12 empty] | Тр-р ТМ-160/10
ПС "Бобринець" 150/35/10 кВ |  | ДК-31 | [5 empty] | 1975 | [12 empty] | Дугогасящая катушка ЗРОМ-35
ПС "Бобринець" 150/35/10 кВ |  | ДК-31-1 | [5 empty] | 1976 | [12 empty] | Разъед. РНДЗ-2-35/1000
ПС "Бобринець" 150/35/10 кВ |  | ДК-32 | [5 empty] | 1982 | [12 empty] | Дугогасящая катушка ЗРОМ-35
ПС "Бобринець" 150/35/10 кВ |  | ДК-32-2 | [5 empty] | 1976 | [12 empty] | Разъед.РНДЗ-2-35/1000
ПС "Бобринець" 150/35/10 кВ |  | ДК-35-С | [5 empty] | 1976 | [12 empty] | Разъед.РНДЗ-35
ПС "Бобринець" 150/35/10 кВ |  | Л-10 | [5 empty] | 1987 | [12 empty] | Выключатель ВМПЭ-10
ПС "Бобринець" 150/35/10 кВ |  | Л-11 | [5 empty] | 1987 | [12 empty] | Выключатель ВМПЭ-10
ПС "Бобринець" 150/35/10 кВ |  | Л-12 | [5 empty] | 1987 | [12 empty] | Выключатель ВМПЭ-10
ПС "Бобринець" 150/35/10 кВ |  | Л-19 | [5 empty] | 1987 | [12 empty] | Выключатель ВМПЭ-10
ПС "Бобринець" 150/35/10 кВ |  | Л-2 | [5 empty] | 1987 | [12 empty] | Выключатель ВМПЭ-10
ПС "Бобринець" 150/35/10 кВ |  | Л-20 | [5 empty] | 1987 | [12 empty] | Выключатель ВМПЭ-10
ПС "Бобринець" 150/35/10 кВ |  | Л-21 | [5 empty] | 1987 | [12 empty] | Выключатель ВМПЭ-10
ПС "Бобринець" 150/35/10 кВ |  | Л-24 | [5 empty] | 2017 | [12 empty] | Выключатель BB/TEL-10/1000
ПС "Бобринець" 150/35/10 кВ |  | Л-26 | [5 empty] | 1987 | [12 empty] | Выключатель ВМПЭ-10
ПС "Бобринець" 150/35/10 кВ |  | Л-28 | [5 empty] | 1987 | [12 empty] | Выключатель ВМПЭ-10
ПС "Бобринець" 150/35/10 кВ |  | Л-3 | [5 empty] | 2017 | [12 empty] | Выключатель BB/TEL-10/1000 яч.10
ПС "Бобринець" 150/35/10 кВ |  | Л-331 | [5 empty] | 2008 | [12 empty] | Выключатель элегазовый ВГБЭП-35
ПС "Бобринець" 150/35/10 кВ |  | Л-331-0 | [5 empty] | 1966 | [12 empty] | Разъед.РНДЗ-2-35
ПС "Бобринець" 150/35/10 кВ |  | Л-331-1 | [5 empty] | 2018 | [12 empty] | Разъед. РДЗ-1-35Б-1000
ПС "Бобринець" 150/35/10 кВ |  | Л-332 | [5 empty] | 2008 | [12 empty] | Выключатель элегазовый ВГБЭП-35
ПС "Бобринець" 150/35/10 кВ |  | Л-332-0 | [5 empty] | 1966 | [12 empty] | Разъед.РНДЗ-2-35
ПС "Бобринець" 150/35/10 кВ |  | Л-332-1 | [5 empty] | 2018 | [12 empty] | Разъед. РДЗ-1-35Б-1000
ПС "Бобринець" 150/35/10 кВ |  | Л-333 | [5 empty] | 2012 | [12 empty] | Вакуумный выключатель ВР35НС
ПС "Бобринець" 150/35/10 кВ |  | Л-333-0 | [5 empty] | 1966 | [12 empty] | Разъед.РЛНД-2-35
ПС "Бобринець" 150/35/10 кВ |  | Л-333-2 | [5 empty] | 1976 | [12 empty] | Разъед. РЛНД-1-35
ПС "Бобринець" 150/35/10 кВ |  | Л-334 | [5 empty] | 2008 | [12 empty] | Выключатель элегазовый ВГБЭП-35
ПС "Бобринець" 150/35/10 кВ |  | Л-334-0 | [5 empty] | 1976 | [12 empty] | Разъед.РЛНД-2-35
ПС "Бобринець" 150/35/10 кВ |  | Л-334-2 | [5 empty] | 1976 | [12 empty] | Разъед. РЛНД-1-35
ПС "Бобринець" 150/35/10 кВ |  | Л-4 | [5 empty] | 1987 | [12 empty] | Выключатель ВМПЭ-10
ПС "Бобринець" 150/35/10 кВ |  | Л-6 | [5 empty] | 1987 | [12 empty] | Выключатель ВМПЭ-10
ПС "Бобринець" 150/35/10 кВ |  | Л-8 | [5 empty] | 2017 | [12 empty] | Выключатель BB/TEL-10/1000
ПС "Бобринець" 150/35/10 кВ |  | Л-81к-0 | [5 empty] | 1997 | [12 empty] | Разъед.РНДЗ-1-150
ПС "Бобринець" 150/35/10 кВ |  | Л-81к-р | [5 empty] | 1982 | [12 empty] | Разъед. РНДЗ-1-150
ПС "Бобринець" 150/35/10 кВ |  | Л-83к-0 | [5 empty] | 1975 | [12 empty] | Разъед. РНДЗ-2-220/1000
ПС "Бобринець" 150/35/10 кВ |  | Л-83к-р | [5 empty] | 1982 | [12 empty] | Разъед. РНДЗ-1-150
ПС "Бобринець" 150/35/10 кВ |  | ОПН ТН-1 | [5 empty] | 2018 | [12 empty] | Ограничитель 150 кВ PEXLIM R138
ПС "Бобринець" 150/35/10 кВ |  | ОПН ТН-2 | [5 empty] | 2018 | [12 empty] | Ограничитель 150 кВ PEXLIM R138
ПС "Бобринець" 150/35/10 кВ |  | ОПН-1 | [5 empty] | 2018 | [12 empty] | ОПН Pexlim R 132-170
ПС "Бобринець" 150/35/10 кВ |  | ОПН-2 | [5 empty] | 2013 | [12 empty] | Ограничитель перенапряжения ОПН-150
ПС "Бобринець" 150/35/10 кВ |  | ОПН-31 | [5 empty] | 2009 | [12 empty] | Ограничитель перенапряжения ОПН-35
ПС "Бобринець" 150/35/10 кВ |  | ОПН-32 | [5 empty] | 2007 | [12 empty] | Ограничитель перенапряжения ОПН-35
ПС "Бобринець" 150/35/10 кВ |  | ОПНТН-31 | [5 empty] | 2011 | [12 empty] | Ограничитель перенапряжения ОПН-35
ПС "Бобринець" 150/35/10 кВ |  | ОПНТН-32 | [5 empty] | 2011 | [12 empty] | Ограничитель перенапряжения ОПН-35
ПС "Бобринець" 150/35/10 кВ |  | РВ-11 | [5 empty] | 1976 | [12 empty] | Разрядник РВО-10
ПС "Бобринець" 150/35/10 кВ |  | РВ-12 | [5 empty] | 1982 | [12 empty] | Разрядник РВС-10
ПС "Бобринець" 150/35/10 кВ |  | РВЗ-2 | [5 empty] | 1982 | [12 empty] | Разрядник РВС-60
ПС "Бобринець" 150/35/10 кВ |  | С-1 | [5 empty] | 2008 | [12 empty] | Выключатель элегазовый LTB-170D
ПС "Бобринець" 150/35/10 кВ |  | С-1-1 | [5 empty] | 1982 | [12 empty] | Разъед. РНДЗ-2-150
ПС "Бобринець" 150/35/10 кВ |  | С-1-2 | [5 empty] | 1982 | [12 empty] | Разъед. РНДЗ-2-150
ПС "Бобринець" 150/35/10 кВ |  | С-12 | [5 empty] | 2017 | [12 empty] | Выключатель VD4-12/1250
ПС "Бобринець" 150/35/10 кВ |  | С-12-1 | [5 empty] | 1987 | [12 empty] | Секц. разъед.
ПС "Бобринець" 150/35/10 кВ |  | С-31 | [5 empty] | 2013 | [12 empty] | Вакуумный выключатель ВР35НСМ
ПС "Бобринець" 150/35/10 кВ |  | С-31-1 | [5 empty] | 1976 | [12 empty] | Разъед.РНДЗ-1-35/1000
ПС "Бобринець" 150/35/10 кВ |  | С-31-2 | [5 empty] | 1976 | [12 empty] | Разъед. РНДЗ-1-35/1000
ПС "Бобринець" 150/35/10 кВ |  | Т-1 | [5 empty] | 2018 | [12 empty] | ЭВ LTB -170D1/В
ПС "Бобринець" 150/35/10 кВ |  | Т-11 | [5 empty] | 2017 | [12 empty] | Выключатель VD4-12/1600
ПС "Бобринець" 150/35/10 кВ |  | Т-1-1 | [5 empty] | 1966 | [12 empty] | Разъед. РНДЗ-1-220/1000
ПС "Бобринець" 150/35/10 кВ |  | Т-12 | [5 empty] | 2017 | [12 empty] | Выключатель VD4-12/1600
ПС "Бобринець" 150/35/10 кВ |  | Т-1-з | [5 empty] | 1966 | [12 empty] | Заземля.нож ЗОН-110М
ПС "Бобринець" 150/35/10 кВ |  | Т-2 | [5 empty] | 2018 | [12 empty] | ЭВ LTB -170D1/В
ПС "Бобринець" 150/35/10 кВ |  | Т-2-2 | [5 empty] | 1975 | [12 empty] | Разъед. РНДЗ-1-220/1000
ПС "Бобринець" 150/35/10 кВ |  | Т-2-з | [5 empty] | 1976 | [12 empty] | Заземл.нож ЗОН-11-М
ПС "Бобринець" 150/35/10 кВ |  | Т-31 | [5 empty] | 2013 | [12 empty] | Вакуумный выключатель ВР35НСМ
ПС "Бобринець" 150/35/10 кВ |  | Т-31-0 | [5 empty] | 1966 | [12 empty] | Разъед. РНДЗ-2-35/1000
ПС "Бобринець" 150/35/10 кВ |  | Т-31-1 | [5 empty] | 1966 | [12 empty] | Разъед. РНДЗ-1-35/1000
ПС "Бобринець" 150/35/10 кВ |  | Т-32 | [5 empty] | 2013 | [12 empty] | Вакуумный выключатель ВР35НСМ
ПС "Бобринець" 150/35/10 кВ |  | Т-32-0 | [5 empty] | 1976 | [12 empty] | Разъед. РНДЗ-2-35
ПС "Бобринець" 150/35/10 кВ |  | Т-32-2 | [5 empty] | 1976 | [12 empty] | Разъед. РНДЗ-1-35
ПС "Бобринець" 150/35/10 кВ |  | ТН-1 | [5 empty] | 2018 | [12 empty] | Тр-ры напряжения UTE-170
ПС "Бобринець" 150/35/10 кВ |  | ТН-11 | [5 empty] | 2017 | [12 empty] | Трансформатор напряжения IVS1F-1
ПС "Бобринець" 150/35/10 кВ |  | ТН-1-1 | [5 empty] | 2018 | [12 empty] | Разъединитель РПД-2-150/1000
ПС "Бобринець" 150/35/10 кВ |  | ТН-12 | [5 empty] | 2017 | [12 empty] | Трансформатор напряжения IVS1F-1
ПС "Бобринець" 150/35/10 кВ |  | ТН-2 | [5 empty] | 2018 | [12 empty] | Тр-ры напряжения UTE-170
ПС "Бобринець" 150/35/10 кВ |  | ТН-2-2 | [5 empty] | 2018 | [12 empty] | Разъединитель РПД-2-150/1000
ПС "Бобринець" 150/35/10 кВ |  | ТН-31 | [5 empty] | 2018 | [12 empty] | Трансформатор напряжения GEF-36
ПС "Бобринець" 150/35/10 кВ |  | ТН-31-1 | [5 empty] | 1966 | [12 empty] | Разъед.РЛНД-2-35
ПС "Бобринець" 150/35/10 кВ |  | ТН-32 | [5 empty] | 2018 | [12 empty] | Трансформатор напряжения GEF-36
ПС "Бобринець" 150/35/10 кВ |  | ТН-32-2 | [5 empty] | 1976 | [12 empty] | Разъединитель РНДЗ-2-35/1000
ПС "Бобринець" 150/35/10 кВ |  | ТСН-1 | [5 empty] | 1987 | [12 empty] | МВ ВМПЭ-10
ПС "Бобринець" 150/35/10 кВ |  | ТСН-2 | [5 empty] | 1987 | [12 empty] | Выключатель ВМПЭ-10
ПС "Бобринець" 150/35/10 кВ |  | ЩПТ | [5 empty] | 1987 | [12 empty] | Щит постоянного тока
ПС "Бобринець" 150/35/10 кВ |  | яч.11 | [5 empty] | 1987 | [12 empty] | Ячейка резервная
ПС "Бобринець" 150/35/10 кВ |  | яч.13 | [5 empty] | 1987 | [12 empty] | Ячейка резервная
ПС "Бобринець" 150/35/10 кВ |  | яч.1Т | [5 empty] | 2018 | [12 empty] | Тр-ры тока СА-170 600/5
ПС "Бобринець" 150/35/10 кВ |  | яч.21 | [5 empty] | 1987 | [12 empty] | Ячейка резервная
ПС "Бобринець" 150/35/10 кВ |  | яч.2Т | [5 empty] | 2018 | [12 empty] | Тр-ры тока СА-170 600/5
ПС "Бобринець" 150/35/10 кВ |  | яч.30 | [5 empty] | 1987 | [12 empty] | Ячейка резервная
ПС "Бобринець" 150/35/10 кВ |  | яч.5 | [5 empty] | 1987 | [12 empty] | Ячейка резервная
ПС "Бобринець" 150/35/10 кВ |  | яч.Л-333 | [5 empty] | 2012 | [12 empty] | Трансформатор тока GIF-36
ПС "Бобринець" 150/35/10 кВ |  | яч.РП | [5 empty] | 1982 | [12 empty] | Тр-ры тока ТФЗМ-150 600/5
ПС "Бобринець" 150/35/10 кВ |  | яч.С-1 | [5 empty] | 2008 | [12 empty] | Тр-р тока TG-170
ПС "Бобринець" 150/35/10 кВ |  | яч.С-31 | [5 empty] | 2013 | [12 empty] | Трансформатор тока GIF-36 600/5
ПС "Бобринець" 150/35/10 кВ |  | яч.Т-31 | [5 empty] | 2013 | [12 empty] | Трансформатор тока GIF-36 600/5
ПС "Бобринець" 150/35/10 кВ |  | яч.Т-32 | [5 empty] | 2013 | [12 empty] | Трансформатор тока GIF-36 600/5
ПС "Бобринець" 150/35/10 кВ | [7 empty] | 2015 | [12 empty] | АБ MARATHON
ПС "Бобринець" 150/35/10 кВ | [20 empty] | Здания
ПС "Бобринець" 150/35/10 кВ | [7 empty] | 1987 | [12 empty] | Ограждение ПС
ПС "Бобринець" 150/35/10 кВ | [7 empty] | 1987 | [12 empty] | Заземляющий контур ПС
ПС "Бобринець" 150/35/10 кВ | [7 empty] | 1987 | [12 empty] | Здание ЗРУ-10кВ
ПС "Бобринець" 150/35/10 кВ | [7 empty] | 1987 | [12 empty] | Здание ОПУ,ГЩУ
ПС "Бобринець" 150/35/10 кВ | [7 empty] | 1987 | [12 empty] | Кабельные каналы
ПС "Бобринець" 150/35/10 кВ | [7 empty] | 1987 | [12 empty] | Молниеотводы
ПС "Бобринець" 150/35/10 кВ | [7 empty] | 1987 | [12 empty] | Освещение зданий внутреннее
ПС "Бобринець" 150/35/10 кВ | [7 empty] | 1987 | [12 empty] | Освещение наружное
ПС "Бобринець" 150/35/10 кВ | [7 empty] | 1987 | [12 empty] | Порталы ОРУ-150
ПС "Бобринець" 150/35/10 кВ | [7 empty] | 1987 | [12 empty] | Порталы ОРУ-35
ПС "Бобринець" 150/35/10 кВ | [20 empty] | Присоединения 1СШ-10кВ
ПС "Бобринець" 150/35/10 кВ | [20 empty] | Ремонтная перемычка
ПС "Бобринець" 150/35/10 кВ | [20 empty] | Сооружения
ПС "Бобринець" 150/35/10 кВ | [20 empty] | Яейка тр-ра СН
ПС "Бобринець" 150/35/10 кВ | [20 empty] | Ячейка ввода 10кВ 1Т
ПС "Бобринець" 150/35/10 кВ | [20 empty] | Ячейка ввода 10кВ 2Т
ПС "Бобринець" 150/35/10 кВ | [20 empty] | Ячейка ввода 35кВ тр-ра 1Т
ПС "Бобринець" 150/35/10 кВ | [20 empty] | Ячейка ввода 35кВ тр-ра 2Т
ПС "Бобринець" 150/35/10 кВ | [20 empty] | Ячейка МВ-10кВ
ПС "Бобринець" 150/35/10 кВ | [20 empty] | Ячейка МВ-10кВ
ПС "Бобринець" 150/35/10 кВ | [20 empty] | Ячейка отходящей линии 35кВ
ПС "Бобринець" 150/35/10 кВ | [20 empty] | Ячейка отходящей линии 35кВ
ПС "Бобринець" 150/35/10 кВ | [20 empty] | Ячейка отходящей линии 35кВ
ПС "Бобринець" 150/35/10 кВ | [20 empty] | Ячейка отходящей линии 35кВ
ПС "Бобринець" 150/35/10 кВ | [20 empty] | Ячейка секцион. выключателя 150кВ
ПС "Бобринець" 150/35/10 кВ | [20 empty] | Ячейка секционного выключателя
ПС "Бобринець" 150/35/10 кВ | [20 empty] | Ячейка секционного выключателя
ПС "Бобринець" 150/35/10 кВ | [20 empty] | Ячейка силового трансформатора 1Т
ПС "Бобринець" 150/35/10 кВ | [20 empty] | Ячейка силового трансформатора 2Т
ПС "Бобринець" 150/35/10 кВ | [20 empty] | Ячейка тр-ра напряжения 35кВ
ПС "Бобринець" 150/35/10 кВ | [20 empty] | Ячейка тр-ра напряжения 35кВ
ПС "Бобринець" 150/35/10 кВ | [20 empty] | Ячейка тр-ра СН
ПС "Бобринець" 150/35/10 кВ
ПС "Бобринець" 150/35/10 кВ
ПС "Бобринець" 150/35/10 кВ
ПС "Бобринець" 150/35/10 кВ
ПС "БСІ" 35/6 кВ | [7 empty] | 1974 | [12 empty] | 1С-35кВ
ПС "БСІ" 35/6 кВ | [20 empty] | Сборные шины 35кВ.
ПС "БСІ" 35/6 кВ |  | 2ТСН | [5 empty] | 2016 | [12 empty] | Трансформатор ТСМА-60/6/0,23
ПС "БСІ" 35/6 кВ |  | С-12 | [5 empty] | 1974 | [12 empty] | Масляный выключатель ВМП-10/600
ПС "БСІ" 35/6 кВ |  | 1Т | [5 empty] | 1974 | [12 empty] | Силовой трансформатор ТМН-6300/35
ПС "БСІ" 35/6 кВ |  | 1ТСН | [5 empty] | 1974 | [12 empty] | Трансформатор СН ТМ-63/6
ПС "БСІ" 35/6 кВ |  | 2Т | [5 empty] | 1974 | [12 empty] | Силовой трансформатор ТМН-6300/35
ПС "БСІ" 35/6 кВ |  | Л-16 | [5 empty] | 1974 | [12 empty] | Масляный выключатель ВМП-10/600
ПС "БСІ" 35/6 кВ |  | Л-18 | [5 empty] | 1974 | [12 empty] | Масляный выключатель ВМП-10/600
ПС "БСІ" 35/6 кВ |  | Л-19 | [5 empty] | 2021 | [12 empty] | Выключатель ВВ/ТЕL-10 /1000
ПС "БСІ" 35/6 кВ |  | Л-20 | [5 empty] | 2011 | [12 empty] | Выключатель ВВ/ТЕL-10 /630
ПС "БСІ" 35/6 кВ |  | Л-21 | [5 empty] | 2021 | [12 empty] | Выключатель ВВ/ТЕL-10 /1000
ПС "БСІ" 35/6 кВ |  | Л-22 | [5 empty] | 1974 | [12 empty] | Масляный выключатель ВМП-10/600
ПС "БСІ" 35/6 кВ |  | Л-23 | [5 empty] | 2011 | [12 empty] | Выключатель ВВ/ТЕL-10 /630
ПС "БСІ" 35/6 кВ |  | Л-24 | [5 empty] | 1974 | [12 empty] | Масляный выключатель ВМП-10/600
ПС "БСІ" 35/6 кВ |  | Л-25 | [5 empty] | 1974 | [12 empty] | Масляный выключатель ВМП-10/600
ПС "БСІ" 35/6 кВ |  | Л-26 | [5 empty] | 1974 | [12 empty] | Масляный выключатель ВМП-10/600
ПС "БСІ" 35/6 кВ |  | Л-27 | [5 empty] | 1974 | [12 empty] | Масляный выключатель ВМП-10/600
ПС "БСІ" 35/6 кВ |  | Л-28 | [5 empty] | 1974 | [12 empty] | Масляный выключатель ВМП-10/600
ПС "БСІ" 35/6 кВ |  | Л-29 | [5 empty] | 1974 | [12 empty] | Масляный выключатель ВМП-10/600
ПС "БСІ" 35/6 кВ |  | Л-3 | [5 empty] | 1974 | [12 empty] | Масляный выключатель ВМП-10/600
ПС "БСІ" 35/6 кВ |  | Л-31 | [5 empty] | 1974 | [12 empty] | Масляный выключатель ВМП-10/600
ПС "БСІ" 35/6 кВ |  | Л-33 | [5 empty] | 1974 | [12 empty] | Масляный выключатель ВМП-10/600
ПС "БСІ" 35/6 кВ |  | Л-4 | [5 empty] | 1974 | [12 empty] | Масляный выключатель ВМП-10/600
ПС "БСІ" 35/6 кВ |  | Л-412 | [5 empty] | 1974 | [12 empty] | Масляный выключатель С-35М
ПС "БСІ" 35/6 кВ |  | Л-412-0 | [5 empty] | 1974 | [12 empty] | Разьединитель РЛНД-2-35
ПС "БСІ" 35/6 кВ |  | Л-412-2 | [5 empty] | 1974 | [12 empty] | Разьединитель РЛНД-1-35
ПС "БСІ" 35/6 кВ |  | Л-5 | [5 empty] | 1974 | [12 empty] | Масляный выключатель ВМП-10/600
ПС "БСІ" 35/6 кВ |  | Л-6 | [5 empty] | 1974 | [12 empty] | Масляный выключатель ВМП-10/600
ПС "БСІ" 35/6 кВ |  | Л-7 | [5 empty] | 1974 | [12 empty] | Масляный выключатель ВМП-10/600
ПС "БСІ" 35/6 кВ |  | Л-762 | [5 empty] | 1974 | [12 empty] | Масляный выключатель С-35М
ПС "БСІ" 35/6 кВ |  | Л-762-0 | [5 empty] | 1974 | [12 empty] | Разьединитель РЛНД-1-35
ПС "БСІ" 35/6 кВ |  | Л-762-1 | [5 empty] | 1974 | [12 empty] | Разьединитель РЛНД-2-35
ПС "БСІ" 35/6 кВ |  | Л-763 | [5 empty] | 1974 | [12 empty] | Масляный выключатель С-35М
ПС "БСІ" 35/6 кВ |  | Л-763-0 | [5 empty] | 1974 | [12 empty] | Разьединитель РЛНД-2-35
ПС "БСІ" 35/6 кВ |  | Л-763-2 | [5 empty] | 1974 | [12 empty] | Разьединитель РЛНД-1-35
ПС "БСІ" 35/6 кВ |  | М-31-1 | [5 empty] | 1974 | [12 empty] | РазъединительРЛНД-1-35/1000
ПС "БСІ" 35/6 кВ |  | М-31-2 | [5 empty] | 1974 | [12 empty] | РазъединительРЛНД-1-35/1000
ПС "БСІ" 35/6 кВ |  | ОПН-31 | [5 empty] | 2008 | [12 empty] | Ограничитель ОПН-35
ПС "БСІ" 35/6 кВ |  | ОПН-32 | [5 empty] | 2008 | [12 empty] | Ограничитель ОПН-35
ПС "БСІ" 35/6 кВ |  | С-12-2 | [5 empty] | 1974 | [12 empty] | Секционный разэединитель 10кВ
ПС "БСІ" 35/6 кВ |  | Т-31 | [5 empty] | 1974 | [12 empty] | Масляный выключатель С-35 М
ПС "БСІ" 35/6 кВ |  | Т-31-1 | [5 empty] | 1974 | [12 empty] | РазъединительРЛНД-1-35
ПС "БСІ" 35/6 кВ |  | Т-32 | [5 empty] | 1974 | [12 empty] | Масляный выключатель С-35 М
ПС "БСІ" 35/6 кВ |  | Т-32-2 | [5 empty] | 1974 | [12 empty] | РазъединительРЛНД-1-35
ПС "БСІ" 35/6 кВ |  | Т-61 | [5 empty] | 1974 | [12 empty] | Масляный выключатель ВМП-10/1000
ПС "БСІ" 35/6 кВ |  | Т-62 | [5 empty] | 1974 | [12 empty] | Масляный выключатель ВМП-10/1000
ПС "БСІ" 35/6 кВ |  | ТН- 61 | [5 empty] | 1974 | [12 empty] | Трансформатор напряжения НТМИ-6кВ
ПС "БСІ" 35/6 кВ |  | ТН- 62 | [5 empty] | 1974 | [12 empty] | Трансформатор напряжения НТМИ-6кВ
ПС "БСІ" 35/6 кВ |  | ТН-32 | [5 empty] | 1974 | [12 empty] | Трансформатор напряжения ЗНОМ-35
ПС "БСІ" 35/6 кВ |  | ТН-32-2 | [5 empty] | 1974 | [12 empty] | Разьединитель РЛНД- 35
ПС "БСІ" 35/6 кВ |  | ТНЛ-762 | [5 empty] | 2016 | [12 empty] | Ограничитель ОПН-35/40,5
ПС "БСІ" 35/6 кВ |  | яч.1Т | [5 empty] | 1974 | [12 empty] | Разрядник РПП-6
ПС "БСІ" 35/6 кВ |  | яч.2Т | [5 empty] | 1974 | [12 empty] | Разрядник РВП-6
ПС "БСІ" 35/6 кВ |  | яч.Л-762 | [5 empty] | 1974 | [12 empty] | Трансформатор тока ТФЗМ-35
ПС "БСІ" 35/6 кВ |  | яч.Л-762 (это ТН-31) | [5 empty] | 1974 | [12 empty] | Трансформатор напряжения НОМ-35
ПС "БСІ" 35/6 кВ | [7 empty] | 1974 | [12 empty] | КРУН-6кВ
ПС "БСІ" 35/6 кВ | [7 empty] | 1974 | [12 empty] | 1С-6кВ
ПС "БСІ" 35/6 кВ | [7 empty] | 1974 | [12 empty] | 2С-35кВ
ПС "БСІ" 35/6 кВ | [7 empty] | 1974 | [12 empty] | 2С-6кВ
ПС "БСІ" 35/6 кВ | [7 empty] | 1974 | [12 empty] | Заземляющий контур ПС
ПС "БСІ" 35/6 кВ | [7 empty] | 1974 | [12 empty] | Кабельные каналы
ПС "БСІ" 35/6 кВ | [7 empty] | 1974 | [12 empty] | Молниеотводы
ПС "БСІ" 35/6 кВ | [7 empty] | 1974 | [12 empty] | Ограждение ПС
ПС "БСІ" 35/6 кВ | [7 empty] | 1974 | [12 empty] | Освещение ПС наружное
ПС "БСІ" 35/6 кВ | [7 empty] | 1974 | [12 empty] | Порталы ОРУ-35 кВ.
ПС "БСІ" 35/6 кВ | [20 empty] | Присоединения 1С-6кВ
ПС "БСІ" 35/6 кВ | [20 empty] | Присоединения 2С-6кВ
ПС "БСІ" 35/6 кВ | [20 empty] | Разъединители секционные
ПС "БСІ" 35/6 кВ | [20 empty] | Сборные шины 6кВ
ПС "БСІ" 35/6 кВ | [20 empty] | Сооружения
ПС "БСІ" 35/6 кВ | [20 empty] | Ячейка ввода 10кВ трансформатора
ПС "БСІ" 35/6 кВ | [20 empty] | Ячейка ввода 10кВ трансформатора
ПС "БСІ" 35/6 кВ | [20 empty] | Ячейка трансформатора напряжения 6кВ
ПС "БСІ" 35/6 кВ | [20 empty] | Ячейка трансформатора напряжения 6кВ
ПС "БСІ" 35/6 кВ | [20 empty] | Ячейка линии 35 кВ. Л-412
ПС "БСІ" 35/6 кВ | [20 empty] | Ячейка линии 35 кВ. Л-762
ПС "БСІ" 35/6 кВ | [20 empty] | Ячейка линии 35 кВ. Л-763
ПС "БСІ" 35/6 кВ | [20 empty] | Ячейка силового трансформатора
ПС "БСІ" 35/6 кВ | [20 empty] | Ячейка силового трансформатора
ПС "БСІ" 35/6 кВ | [20 empty] | Ячейка трансформатора напряжения
ПС "БСІ" 35/6 кВ
ПС "БСІ" 35/6 кВ
ПС "БСІ" 35/6 кВ
ПС "БСІ" 35/6 кВ
ПС "БСІ" 35/6 кВ
ПС "Будіндустрія" 35/10 кВ | [20 empty] | Здания
ПС "Будіндустрія" 35/10 кВ | [20 empty] | Линейная ячейка 35кВ
ПС "Будіндустрія" 35/10 кВ | [20 empty] | Ячейка силового трансформатора
ПС "Будіндустрія" 35/10 кВ | [20 empty] | Ячейка силового трансформатора
ПС "Будіндустрія" 35/10 кВ | [20 empty] | 1С-10кВ
ПС "Будіндустрія" 35/10 кВ | [20 empty] | 2С-10кВ
ПС "Будіндустрія" 35/10 кВ | [20 empty] | Секция шин 10кВ
ПС "Будіндустрія" 35/10 кВ | [20 empty] | Ячейка ввода 10кВ
ПС "Будіндустрія" 35/10 кВ |  | 1С-35кВ | [5 empty] | 1975 | [12 empty] | 1С-35кВ
ПС "Будіндустрія" 35/10 кВ |  | 1Т | [5 empty] | 2006 | [12 empty] | Силовой тр-р ТМН-4000/35
ПС "Будіндустрія" 35/10 кВ |  | 2С-35кВ | [5 empty] | 1975 | [12 empty] | 2С-35кВ
ПС "Будіндустрія" 35/10 кВ |  | 2Т | [5 empty] | 1981 | [12 empty] | Силовой тр-р ТДНС-16000/35
ПС "Будіндустрія" 35/10 кВ |  | Л-302 | [5 empty] | 1975 | [12 empty] | Масляный вык-ль С-35/630
ПС "Будіндустрія" 35/10 кВ |  | Л-302-0 | [5 empty] | 1975 | [12 empty] | Разьединитель РНДЗ-2-35/630
ПС "Будіндустрія" 35/10 кВ |  | Л-302-1 | [5 empty] | 1975 | [12 empty] | Разьединитель РЛНД-1-35/600
ПС "Будіндустрія" 35/10 кВ |  | Л-431 | [5 empty] | 1975 | [12 empty] | Масляный вык-ль С-35/630
ПС "Будіндустрія" 35/10 кВ |  | Л-431-0 | [5 empty] | 1975 | [12 empty] | Разьединитель РНДЗ-2-35/630
ПС "Будіндустрія" 35/10 кВ |  | Л-431-2 | [5 empty] | 1975 | [12 empty] | Разьединитель РЛНД-1-35/600
ПС "Будіндустрія" 35/10 кВ |  | С-31 | [5 empty] | 1975 | [12 empty] | Масляный выкл-ль С-35/630
ПС "Будіндустрія" 35/10 кВ |  | С-31-1 | [5 empty] | 1975 | [12 empty] | Разьединитель РЛНД-1-35
ПС "Будіндустрія" 35/10 кВ |  | С-31-2 | [5 empty] | 1975 | [12 empty] | Разьединитель РЛНД-1-35
ПС "Будіндустрія" 35/10 кВ |  | Т-31 | [5 empty] | 1975 | [12 empty] | Масляный выкл-ль С-35/630
ПС "Будіндустрія" 35/10 кВ |  | Т-31-1 | [5 empty] | 1975 | [12 empty] | Разьединитель РНДЗ-2-35/630
ПС "Будіндустрія" 35/10 кВ |  | Т-32 | [5 empty] | 1975 | [12 empty] | Масляный выкл-ль С-35/630
ПС "Будіндустрія" 35/10 кВ |  | Т-32-2 | [5 empty] | 1975 | [12 empty] | Разьединитель РНДЗ-2-35/630
ПС "Будіндустрія" 35/10 кВ |  | ф-1 | [5 empty] | 2013 | [12 empty] | Линейная ячейка ВВ/ТЕL-10
ПС "Будіндустрія" 35/10 кВ |  | ф-12 | [5 empty] | 2014 | [12 empty] | Линейная ячейка ВВ/ТЕL-10
ПС "Будіндустрія" 35/10 кВ |  | ф-14 | [5 empty] | 2014 | [12 empty] | Линейная ячейка ВВ/ТЕL-10
ПС "Будіндустрія" 35/10 кВ |  | ф-16 | [5 empty] | 2013 | [12 empty] | Линейная ячейка ВВ/ТЕL-10
ПС "Будіндустрія" 35/10 кВ |  | ф-17 | [5 empty] | 2014 | [12 empty] | Линейная ячейка ВВ/ТЕL-10
ПС "Будіндустрія" 35/10 кВ |  | ф-18 | [5 empty] | 2014 | [12 empty] | Линейная ячейка ВВ/ТЕL-10
ПС "Будіндустрія" 35/10 кВ |  | ф-20 | [5 empty] | 2010 | [12 empty] | Линейная ячейка ВВ/ТЕL-10
ПС "Будіндустрія" 35/10 кВ |  | ф-22 | [5 empty] | 2014 | [12 empty] | Линейная ячейка ВВ/ТЕL-10
ПС "Будіндустрія" 35/10 кВ |  | ф-4 | [5 empty] | 2014 | [12 empty] | Линейная ячейка ВВ/ТЕL-10
ПС "Будіндустрія" 35/10 кВ |  | ф-6 | [5 empty] | 1975 | [12 empty] | Линейная ячейка ВМПП-10
ПС "Будіндустрія" 35/10 кВ |  | 1С-10кВ | [5 empty] | 1975 | [12 empty] | 1С-10кВ
ПС "Будіндустрія" 35/10 кВ |  | 1ТСН | [5 empty] | 1975 | [12 empty] | Тр-р ТМ-63/10
ПС "Будіндустрія" 35/10 кВ |  | 2С-10кВ | [5 empty] | 1975 | [12 empty] | 2С-10кВ
ПС "Будіндустрія" 35/10 кВ |  | 2ТСН | [5 empty] | 1975 | [12 empty] | Тр-р ТМ-63/10
ПС "Будіндустрія" 35/10 кВ |  | ОПН-31 | [5 empty] | 2013 | [12 empty] | Ограничитель ОПН-35кВ
ПС "Будіндустрія" 35/10 кВ |  | ОПН-32 | [5 empty] | 2013 | [12 empty] | Ограничитель ОПН-35кВ
ПС "Будіндустрія" 35/10 кВ |  | РВ-11 | [5 empty] | 1975 | [12 empty] | РВО-10
ПС "Будіндустрія" 35/10 кВ |  | РВ-12 | [5 empty] | 1975 | [12 empty] | РВО-10
ПС "Будіндустрія" 35/10 кВ |  | С-12 | [5 empty] | 2014 | [12 empty] | Секционный выкл-ль ВВ/ТЕL-10
ПС "Будіндустрія" 35/10 кВ |  | С-12-2 | [5 empty] | 1975 | [12 empty] | Разьединитель РВ-10кВ
ПС "Будіндустрія" 35/10 кВ |  | Т-11 | [5 empty] | 2011 | [12 empty] | Выключатель ВВ/ТЕL-10
ПС "Будіндустрія" 35/10 кВ |  | Т-12 | [5 empty] | 2011 | [12 empty] | Выключатель ВВ/ТЕL-10
ПС "Будіндустрія" 35/10 кВ |  | ТН-11 | [5 empty] | 1975 | [12 empty] | Тр-р напряжения НТМИ-10
ПС "Будіндустрія" 35/10 кВ |  | ТН-12 | [5 empty] | 1975 | [12 empty] | Тр-р напряжения НТМИ-10
ПС "Будіндустрія" 35/10 кВ |  | ф-2 | [5 empty] | 1975 | [12 empty] | Линейная ячейка ВМПП-10
ПС "Будіндустрія" 35/10 кВ |  | ф-3 | [5 empty] | 2013 | [12 empty] | Линейная ячейка ВВ/ТЕL-10
ПС "Будіндустрія" 35/10 кВ |  | ф-5 | [5 empty] | 2014 | [12 empty] | Линейная ячейка ВВ/ТЕL-10
ПС "Будіндустрія" 35/10 кВ |  | ф-7 | [5 empty] | 2014 | [12 empty] | Линейная ячейка ВВ/ТЕL-10
ПС "Будіндустрія" 35/10 кВ | [20 empty] | Линейная ячейка 35кВ
ПС "Будіндустрія" 35/10 кВ | [7 empty] | 1975 | [12 empty] | Заземляющий контур ПС
ПС "Будіндустрія" 35/10 кВ | [20 empty] | Здание ЗРУ-10кВ
ПС "Будіндустрія" 35/10 кВ | [7 empty] | 1975 | [12 empty] | Освещение зданий внутреннее и аварийное
ПС "Будіндустрія" 35/10 кВ | [7 empty] | 1975 | [12 empty] | Освещение наружное ПС
ПС "Будіндустрія" 35/10 кВ | [20 empty] | Сооружения
ПС "Будіндустрія" 35/10 кВ | [20 empty] | Тр-ры собственных нужд
ПС "Будіндустрія" 35/10 кВ | [20 empty] | Ячейка ввода 10кВ
ПС "Будіндустрія" 35/10 кВ | [20 empty] | Ячейка секционного выключателя 10кВ
ПС "Будіндустрія" 35/10 кВ | [20 empty] | Ячейка секционного выключателя35кВ
ПС "Будіндустрія" 35/10 кВ | [20 empty] | Ячейка тр-ра напряжения
ПС "Будіндустрія" 35/10 кВ
ПС "Вугільна" 150/35/6 кВ | [7 empty] | 2012 | [12 empty] | АБ ШОТ
ПС "Вугільна" 150/35/6 кВ | [20 empty] | Сборные шины 35кВ
ПС "Вугільна" 150/35/6 кВ | [20 empty] | Трансформаторы СН
ПС "Вугільна" 150/35/6 кВ | [20 empty] | Ячейка ввода 35кВ яч.11
ПС "Вугільна" 150/35/6 кВ | [20 empty] | Ячейка ввода 35кВ яч.2
ПС "Вугільна" 150/35/6 кВ | [20 empty] | Ячейка ввода 6кВ яч.9
ПС "Вугільна" 150/35/6 кВ | [20 empty] | Ячейка ввода 6кВ яч.10
ПС "Вугільна" 150/35/6 кВ | [20 empty] | Ячейка силового трансформатора
ПС "Вугільна" 150/35/6 кВ | [20 empty] | Ячейка силового трансформатора
ПС "Вугільна" 150/35/6 кВ | [20 empty] | Сборные шины 6кВ
ПС "Вугільна" 150/35/6 кВ |  | 1С-6кВ | [5 empty] | 2016 | [12 empty] | 1С-6кВ
ПС "Вугільна" 150/35/6 кВ |  | 2С-35кВ | [5 empty] | 2016 | [12 empty] | 2С-35кВ
ПС "Вугільна" 150/35/6 кВ |  | 2С-6кВ | [5 empty] | 2016 | [12 empty] | 2С-6кВ
ПС "Вугільна" 150/35/6 кВ |  | КЗ-1 | [5 empty] | 1967 | [12 empty] | Короткозамыкатель КЗ-154
ПС "Вугільна" 150/35/6 кВ |  | КЗ-2 | [5 empty] | 1967 | [12 empty] | Короткозамыкатель КЗ-154
ПС "Вугільна" 150/35/6 кВ |  | Л-1к/1-р | [5 empty] | 2012 | [12 empty] | Разъединитель РДЗ-150/1250
ПС "Вугільна" 150/35/6 кВ |  | Л-4к/1-р | [5 empty] | 2012 | [12 empty] | Разъединитель РДЗ-150/1250
ПС "Вугільна" 150/35/6 кВ |  | 1С-35кВ | [5 empty] | 2016 | [12 empty] | 1С-35кВ
ПС "Вугільна" 150/35/6 кВ |  | 1Т | [5 empty] | 1967 | [12 empty] | Силовой тр-р ТДТНГ-25000/150
ПС "Вугільна" 150/35/6 кВ |  | 1ТСН | [5 empty] | 2014 | [12 empty] | Трансформатор ТМ-100/6/0,4
ПС "Вугільна" 150/35/6 кВ |  | 2Т | [5 empty] | 1967 | [12 empty] | Силовой тр-р ТДТНГ-25000/150
ПС "Вугільна" 150/35/6 кВ |  | 2ТСН | [5 empty] | 2014 | [12 empty] | Трансформатор ТМ-100/6/0,4
ПС "Вугільна" 150/35/6 кВ |  | Л-1к/1-0 | [5 empty] | 2012 | [12 empty] | Разъединитель РДЗ-2-150/1250
ПС "Вугільна" 150/35/6 кВ |  | Л-204 | [5 empty] | 2012 | [12 empty] | Выключатель VD4-40
ПС "Вугільна" 150/35/6 кВ |  | Л-206 | [5 empty] | 2016 | [12 empty] | Выключатель VD4-40
ПС "Вугільна" 150/35/6 кВ |  | Л-4к/1-0 | [5 empty] | 2012 | [12 empty] | Разъединитель РДЗ-2-150/1250
ПС "Вугільна" 150/35/6 кВ |  | Л-604У | [5 empty] | 2012 | [12 empty] | Выключатель VD4-40
ПС "Вугільна" 150/35/6 кВ |  | Л-605У | [5 empty] | 2012 | [12 empty] | Выключатель VD4-40
ПС "Вугільна" 150/35/6 кВ |  | Л-606 | [5 empty] | 2012 | [12 empty] | Выключатель VD4-40
ПС "Вугільна" 150/35/6 кВ |  | Л-607 | [5 empty] | 2012 | [12 empty] | Выключатель VD4-40
ПС "Вугільна" 150/35/6 кВ |  | Л-61 | [5 empty] | 2014 | [12 empty] | Выключатель ВВ/TEL-10/630
ПС "Вугільна" 150/35/6 кВ |  | Л-610 | [5 empty] | 2014 | [12 empty] | Выключатель ВВ/TEL-10/630
ПС "Вугільна" 150/35/6 кВ |  | Л-612 | [5 empty] | 2014 | [12 empty] | Выключатель ВВ/TEL-10/630
ПС "Вугільна" 150/35/6 кВ |  | Л-614 | [5 empty] | 2014 | [12 empty] | Выключатель ВВ/TEL-10/630
ПС "Вугільна" 150/35/6 кВ |  | Л-616 | [5 empty] | 2014 | [12 empty] | Выключатель ВВ/TEL-10/630
ПС "Вугільна" 150/35/6 кВ |  | Л-617 | [5 empty] | 2014 | [12 empty] | Выключатель ВВ/TEL-10/630
ПС "Вугільна" 150/35/6 кВ |  | Л-618 | [5 empty] | 2014 | [12 empty] | Выключатель ВВ/TEL-10/630
ПС "Вугільна" 150/35/6 кВ |  | Л-619 | [5 empty] | 2014 | [12 empty] | Выключатель ВВ/TEL-10/630
ПС "Вугільна" 150/35/6 кВ |  | Л-620 | [5 empty] | 2014 | [12 empty] | Выключатель ВВ/TEL-10/630
ПС "Вугільна" 150/35/6 кВ |  | Л-64 | [5 empty] | 2014 | [12 empty] | Выключатель ВВ/TEL-10/630
ПС "Вугільна" 150/35/6 кВ |  | Л-66 | [5 empty] | 2014 | [12 empty] | Выключатель ВВ/TEL-10/630
ПС "Вугільна" 150/35/6 кВ |  | Л-68 | [5 empty] | 2014 | [12 empty] | Выключатель ВВ/TEL-10/630
ПС "Вугільна" 150/35/6 кВ |  | ОПН Л-61 | [5 empty] | 2014 | [12 empty] | Ограничитель ОПН КР/TEL-6/7.2
ПС "Вугільна" 150/35/6 кВ |  | ОПН Л-610 | [5 empty] | 2014 | [12 empty] | Ограничитель ОПН КР/TEL-6/7.2
ПС "Вугільна" 150/35/6 кВ |  | ОПН Л-612 | [5 empty] | 2014 | [12 empty] | Ограничитель ОПН КР/TEL-6/7.2
ПС "Вугільна" 150/35/6 кВ |  | ОПН Л-614 | [5 empty] | 2014 | [12 empty] | Ограничитель ОПН КР/TEL-6/7.2
ПС "Вугільна" 150/35/6 кВ |  | ОПН Л-616 | [5 empty] | 2014 | [12 empty] | Ограничитель ОПН КР/TEL-6/7.2
ПС "Вугільна" 150/35/6 кВ |  | ОПН Л-617 | [5 empty] | 2014 | [12 empty] | Ограничитель ОПН КР/TEL-6/7.2
ПС "Вугільна" 150/35/6 кВ |  | ОПН Л-618 | [5 empty] | 2014 | [12 empty] | Ограничитель ОПН КР/TEL-6/7.2
ПС "Вугільна" 150/35/6 кВ |  | ОПН Л-619 | [5 empty] | 2014 | [12 empty] | Ограничитель ОПН КР/TEL-6/7.2
ПС "Вугільна" 150/35/6 кВ |  | ОПН Л-620 | [5 empty] | 2014 | [12 empty] | Ограничитель ОПН КР/TEL-6/7.2
ПС "Вугільна" 150/35/6 кВ |  | ОПН Л-64 | [5 empty] | 2014 | [12 empty] | Ограничитель ОПН КР/TEL-6/7.2
ПС "Вугільна" 150/35/6 кВ |  | ОПН Л-66 | [5 empty] | 2014 | [12 empty] | Ограничитель ОПН КР/TEL-6/7.2
ПС "Вугільна" 150/35/6 кВ |  | ОПН Л-68 | [5 empty] | 2014 | [12 empty] | Ограничитель ОПН КР/TEL-6/7.2
ПС "Вугільна" 150/35/6 кВ |  | ОПН Т-61 | [5 empty] | 2014 | [12 empty] | Ограничитель ОПН КР/TEL-6/7.2
ПС "Вугільна" 150/35/6 кВ |  | ОПН Т-62 | [5 empty] | 2014 | [12 empty] | Ограничитель ОПН КР/TEL-6/7.2
ПС "Вугільна" 150/35/6 кВ |  | ОПН ТН-61 | [5 empty] | 2014 | [12 empty] | Ограничитель ОПН КР/TEL-6/7.2
ПС "Вугільна" 150/35/6 кВ |  | ОПН ТН-62 | [5 empty] | 2014 | [12 empty] | Ограничитель ОПН КР/TEL-6/7.2
ПС "Вугільна" 150/35/6 кВ |  | ОПН-1 | [5 empty] | 2012 | [12 empty] | Ограничитель ОПН-150
ПС "Вугільна" 150/35/6 кВ |  | ОПН-2 | [5 empty] | 2012 | [12 empty] | Ограничитель ОПН-150
ПС "Вугільна" 150/35/6 кВ |  | ОПН-31 | [5 empty] | 2012 | [12 empty] | Ограничитель ОПН-35
ПС "Вугільна" 150/35/6 кВ |  | ОПН-32 | [5 empty] | 2012 | [12 empty] | Ограничитель ОПН-35
ПС "Вугільна" 150/35/6 кВ |  | ОПН-61 | [5 empty] | 2021 | [12 empty] | Ограничитель ОПН-П-6/7,2/10/400
ПС "Вугільна" 150/35/6 кВ |  | ОПН-62 | [5 empty] | 2021 | [12 empty] | Ограничитель ОПН-П-6/7,2/10/400
ПС "Вугільна" 150/35/6 кВ |  | ОПНЛ-204 | [5 empty] | 2012 | [12 empty] | Ограничитель ОПН-35/44/10/2У1
ПС "Вугільна" 150/35/6 кВ |  | ОПНЛ-604У | [5 empty] | 2012 | [12 empty] | Ограничитель ОПН-35/44/10/2У1
ПС "Вугільна" 150/35/6 кВ |  | ОПНЛ-605У | [5 empty] | 2012 | [12 empty] | Ограничитель ОПН-35/44/10/2У1
ПС "Вугільна" 150/35/6 кВ |  | ОПНЛ-606 | [5 empty] | 2012 | [12 empty] | Ограничитель ОПН-35/44/10/2У1
ПС "Вугільна" 150/35/6 кВ |  | ОПНЛ-607 | [5 empty] | 2012 | [12 empty] | Ограничитель ОПН-35/44/10/2У1
ПС "Вугільна" 150/35/6 кВ |  | ОПНТСН-1 | [5 empty] | 2014 | [12 empty] | Ограничитель ОПН КР/TEL-6/7.2
ПС "Вугільна" 150/35/6 кВ |  | ОПНТСН-2 | [5 empty] | 2014 | [12 empty] | Ограничитель ОПН КР/TEL-6/7.2
ПС "Вугільна" 150/35/6 кВ |  | Р-61 | [5 empty] | 2014 | [12 empty] | Реактор РТОС-10-1600-0,45
ПС "Вугільна" 150/35/6 кВ |  | Р-62 | [5 empty] | 1954 | [12 empty] | РБА-6-1000
ПС "Вугільна" 150/35/6 кВ |  | С-12 | [5 empty] | 2014 | [12 empty] | Выключатель ВВ/TEL-10/1600
ПС "Вугільна" 150/35/6 кВ |  | С-12-2 | [5 empty] | 2014 | [12 empty] | Секционный разъединитель 10кВ яч.2
ПС "Вугільна" 150/35/6 кВ |  | С-31 | [5 empty] | 2012 | [12 empty] | Выключатель VD4-40
ПС "Вугільна" 150/35/6 кВ |  | С-31-1 | [5 empty] | 2012 | [12 empty] | Секционный разъединитель 35кВ яч.6
ПС "Вугільна" 150/35/6 кВ |  | Т-1 | [5 empty] | 2012 | [12 empty] | Выключатель LTB-170
ПС "Вугільна" 150/35/6 кВ |  | Т-1-1 | [5 empty] | 2012 | [12 empty] | Разъединитель РДЗ-1Б-150/1250
ПС "Вугільна" 150/35/6 кВ |  | Т-2 | [5 empty] | 2012 | [12 empty] | Выключатель LTB-170
ПС "Вугільна" 150/35/6 кВ |  | Т-2-2 | [5 empty] | 2012 | [12 empty] | Разъединитель РДЗ-1Б-150/1250
ПС "Вугільна" 150/35/6 кВ |  | Т-31 | [5 empty] | 2012 | [12 empty] | Выключатель 35кВ VD4-40
ПС "Вугільна" 150/35/6 кВ |  | Т-32 | [5 empty] | 2012 | [12 empty] | Выключатель VD4-40
ПС "Вугільна" 150/35/6 кВ |  | Т-61 | [5 empty] | 2014 | [12 empty] | Выключатель BB/TEL-10/1600
ПС "Вугільна" 150/35/6 кВ |  | Т-62 | [5 empty] | 2014 | [12 empty] | Выключатель BB/TEL-10/1600
ПС "Вугільна" 150/35/6 кВ |  | ТН-31 | [5 empty] | 2012 | [12 empty] | Трансф-р напряж. 35кВ TJP 7.1
ПС "Вугільна" 150/35/6 кВ |  | ТН-32 | [5 empty] | 2012 | [12 empty] | Трансф-р напряж. 35кВ TJP 7.1
ПС "Вугільна" 150/35/6 кВ |  | ТН-601 | [5 empty] | 2014 | [12 empty] | Трансформатор НОЛ-6кВ
ПС "Вугільна" 150/35/6 кВ |  | ТН-601-1 | [5 empty] | 2014 | [12 empty] | Разъединитель
ПС "Вугільна" 150/35/6 кВ |  | ТН-602 | [5 empty] | 2014 | [12 empty] | Трансформатор НОЛ-6кВ
ПС "Вугільна" 150/35/6 кВ |  | ТН-602-2 | [5 empty] | 2014 | [12 empty] | Разъединитель
ПС "Вугільна" 150/35/6 кВ |  | ТН-61 | [5 empty] | 2014 | [12 empty] | Трансф-р напряж. 10кВ TJP 4
ПС "Вугільна" 150/35/6 кВ |  | ТН-62 | [5 empty] | 2014 | [12 empty] | Трансф-р напряж. 10кВ TJP 4
ПС "Вугільна" 150/35/6 кВ |  | ТСН-1 | [5 empty] | 2014 | [12 empty] | Выключатель ВВ/TEL-10/630
ПС "Вугільна" 150/35/6 кВ |  | ТСН-2 | [5 empty] | 2014 | [12 empty] | Выключатель ВВ/TEL-10/630
ПС "Вугільна" 150/35/6 кВ |  | ЩПТ | [5 empty] | 1954 | [12 empty] | Щит постоянного тока
ПС "Вугільна" 150/35/6 кВ |  | ЩСН | [5 empty] | 1954 | [12 empty] | Щит собственных нужд
ПС "Вугільна" 150/35/6 кВ |  | яч.Л-204 | [5 empty] | 2012 | [12 empty] | Трансф-ры тока 35кВ TPU-70,51 200/5
ПС "Вугільна" 150/35/6 кВ |  | яч.Л-204 | [5 empty] | 2012 | [12 empty] | Тр-ры т. нулевой посл-ти KOLA-06D2
ПС "Вугільна" 150/35/6 кВ |  | яч.Л-206 | [5 empty] | 2016 | [12 empty] | Трансф-ры тока 35кВ TPU-70,51 400/5
ПС "Вугільна" 150/35/6 кВ |  | яч.Л-206 | [5 empty] | 2016 | [12 empty] | Тр-ры т. нулевой посл-ти KOLA-06D2
ПС "Вугільна" 150/35/6 кВ |  | яч.Л-604У | [5 empty] | 2012 | [12 empty] | Трансф-ры тока 35кВ TPU-70,51 400/5
ПС "Вугільна" 150/35/6 кВ |  | яч.Л-604У | [5 empty] | 2012 | [12 empty] | Тр-ры т. нулевой посл-ти KOLA-06D2
ПС "Вугільна" 150/35/6 кВ |  | яч.Л-605У | [5 empty] | 2012 | [12 empty] | Трансф-ры тока 35кВ TPU-70,51 300/5
ПС "Вугільна" 150/35/6 кВ |  | яч.Л-605У | [5 empty] | 2012 | [12 empty] | Тр-ры т. нулевой посл-ти KOLA-06D2
ПС "Вугільна" 150/35/6 кВ |  | яч.Л-606 | [5 empty] | 2012 | [12 empty] | Трансф-ры тока 35кВ TPU-70,51 300/5
ПС "Вугільна" 150/35/6 кВ |  | яч.Л-606 | [5 empty] | 2012 | [12 empty] | Тр-ры т. нулевой посл-ти KOLA-06D2
ПС "Вугільна" 150/35/6 кВ |  | яч.Л-607 | [5 empty] | 2012 | [12 empty] | Трансф-ры тока 35кВ TPU-70,51 400/5
ПС "Вугільна" 150/35/6 кВ |  | яч.Л-607 | [5 empty] | 2012 | [12 empty] | Тр-ры т. нулевой посл-ти KOLA-06D2
ПС "Вугільна" 150/35/6 кВ |  | яч.Л-61 | [5 empty] | 2014 | [12 empty] | Тр-ры тока ТПЛУ-10 300/150/5-2шт
ПС "Вугільна" 150/35/6 кВ |  | яч.Л-610 | [5 empty] | 2014 | [12 empty] | Тр-ры тока ТЛО-10 400/5-2шт
ПС "Вугільна" 150/35/6 кВ |  | яч.Л-612 | [5 empty] | 2014 | [12 empty] | Тр-ры тока ТПЛУ-10 300/150/5-2шт
ПС "Вугільна" 150/35/6 кВ |  | яч.Л-614 | [5 empty] | 2014 | [12 empty] | Тр-ры тока ТПЛУ-10 300/150/5-2шт
ПС "Вугільна" 150/35/6 кВ |  | яч.Л-616 | [5 empty] | 2014 | [12 empty] | Тр-ры тока ТПЛУ-10 300/150/5-2шт
ПС "Вугільна" 150/35/6 кВ |  | яч.Л-617 | [5 empty] | 2014 | [12 empty] | Тр-ры тока ТПЛУ-10 300/150/5-2шт
ПС "Вугільна" 150/35/6 кВ |  | яч.Л-618 | [5 empty] | 2014 | [12 empty] | Тр-ры тока ТПЛУ-10 300/150/5-2шт
ПС "Вугільна" 150/35/6 кВ |  | яч.Л-619 | [5 empty] | 2014 | [12 empty] | Тр-ры тока ТЛО-10 600/5-2шт
ПС "Вугільна" 150/35/6 кВ |  | яч.Л-620 | [5 empty] | 2014 | [12 empty] | Тр-ры тока ТПОЛ-10 600/5-2шт
ПС "Вугільна" 150/35/6 кВ |  | яч.Л-64 | [5 empty] | 2014 | [12 empty] | Тр-ры тока ТПЛУ-10 300/150/5-2шт
ПС "Вугільна" 150/35/6 кВ |  | яч.Л-66 | [5 empty] | 2014 | [12 empty] | Тр-ры тока ТПЛУ-10 300/150/5-2шт
ПС "Вугільна" 150/35/6 кВ |  | яч.Л-68 | [5 empty] | 2014 | [12 empty] | Тр-ры тока ТПЛУ-10 300/150/5-2шт
ПС "Вугільна" 150/35/6 кВ |  | яч.Р-61 | [5 empty] | 2016 | [12 empty] | Трансформатор тока ТПОЛ-10 1000/5
ПС "Вугільна" 150/35/6 кВ |  | яч.Р-62 | [5 empty] | 2016 | [12 empty] | Трансформатор тока ТПОЛ-10 1000/5
ПС "Вугільна" 150/35/6 кВ |  | яч.С-12 | [5 empty] | 2014 | [12 empty] | Тр-ры тока ТЛО-10 1000/5-2шт
ПС "Вугільна" 150/35/6 кВ |  | яч.С-31 | [5 empty] | 2012 | [12 empty] | Трансф-ры тока 35кВ TPU-70,51 500/5
ПС "Вугільна" 150/35/6 кВ |  | яч.С-31 | [5 empty] | 2012 | [12 empty] | Тр-ры т. нулевой посл-ти KOLA-06D2
ПС "Вугільна" 150/35/6 кВ |  | яч.Т-1 | [5 empty] | 2012 | [12 empty] | Тр-р тока ТG-170/2500
ПС "Вугільна" 150/35/6 кВ |  | яч.Т-2 | [5 empty] | 2012 | [12 empty] | Тр-р тока ТG-170/2500
ПС "Вугільна" 150/35/6 кВ |  | яч.Т-31 | [5 empty] | 2012 | [12 empty] | Трансф-ры тока 35кВ TPU-70,51 600/5
ПС "Вугільна" 150/35/6 кВ |  | яч.Т-31 | [5 empty] | 2012 | [12 empty] | Трансф-ры тока 35кВ TPU-70,51 600/5
ПС "Вугільна" 150/35/6 кВ |  | яч.Т-31 | [5 empty] | 2012 | [12 empty] | Тр-ры т. нулевой посл-ти KOLA-06D2
ПС "Вугільна" 150/35/6 кВ |  | яч.Т-31 | [5 empty] | 2012 | [12 empty] | Тр-ры т. нулевой посл-ти KOLA-06D2
ПС "Вугільна" 150/35/6 кВ |  | яч.Т-61 | [5 empty] | 2014 | [12 empty] | Тр-ры тока ТЛО-10 1500/5-3шт
ПС "Вугільна" 150/35/6 кВ |  | яч.Т-62 | [5 empty] | 2014 | [12 empty] | Тр-ры тока ТЛО-10 1500/5-3шт
ПС "Вугільна" 150/35/6 кВ |  | яч.ТН-31 | [5 empty] | 2012 | [12 empty] | Ограничитель 35кВ MWK-41
ПС "Вугільна" 150/35/6 кВ |  | яч.ТН-32 | [5 empty] | 2012 | [12 empty] | Ограничитель 35кВ MWK-41
ПС "Вугільна" 150/35/6 кВ |  | яч.ТСН-1 | [5 empty] | 2014 | [12 empty] | Тр-ры тока ТЛО-10 300/5-2шт
ПС "Вугільна" 150/35/6 кВ |  | яч.ТСН-2 | [5 empty] | 2014 | [12 empty] | Тр-ры тока ТПЛУ-10 300/150/5-2шт
ПС "Вугільна" 150/35/6 кВ | [20 empty] | Здания
ПС "Вугільна" 150/35/6 кВ | [20 empty] | Линейная ячейка 35кВ яч.10
ПС "Вугільна" 150/35/6 кВ | [20 empty] | Линейная ячейка 35кВ яч.3
ПС "Вугільна" 150/35/6 кВ | [20 empty] | Линейная ячейка 35кВ яч.4
ПС "Вугільна" 150/35/6 кВ | [20 empty] | Линейная ячейка 35кВ яч.5
ПС "Вугільна" 150/35/6 кВ | [20 empty] | Линейная ячейка 35кВ яч.8
ПС "Вугільна" 150/35/6 кВ | [20 empty] | Линейная ячейка 35кВ яч.9
ПС "Вугільна" 150/35/6 кВ | [7 empty] | 1967 | [12 empty] | ОПУ, ГЩУ,ЗРУ-6кВ( одно здание)
ПС "Вугільна" 150/35/6 кВ | [20 empty] | Сооружения
ПС "Вугільна" 150/35/6 кВ | [7 empty] | 1967 | [12 empty] | Заземляющий контур ПС
ПС "Вугільна" 150/35/6 кВ | [7 empty] | 2012 | [12 empty] | Здание ЗРУ-35кВ
ПС "Вугільна" 150/35/6 кВ | [7 empty] | 1967 | [12 empty] | Здание реакторной Р-1
ПС "Вугільна" 150/35/6 кВ | [7 empty] | 1967 | [12 empty] | Здание реакторной Р-2
ПС "Вугільна" 150/35/6 кВ | [7 empty] | 1967 | [12 empty] | Кабельные каналы
ПС "Вугільна" 150/35/6 кВ | [7 empty] | 2014 | [12 empty] | КРУМ-6кВ
ПС "Вугільна" 150/35/6 кВ | [20 empty] | Линейная ячейка 6кВ яч.11
ПС "Вугільна" 150/35/6 кВ | [20 empty] | Линейная ячейка 6кВ яч.12
ПС "Вугільна" 150/35/6 кВ | [20 empty] | Линейная ячейка 6кВ яч.13
ПС "Вугільна" 150/35/6 кВ | [20 empty] | Линейная ячейка 6кВ яч.14
ПС "Вугільна" 150/35/6 кВ | [20 empty] | Линейная ячейка 6кВ яч.15
ПС "Вугільна" 150/35/6 кВ | [20 empty] | Линейная ячейка 6кВ яч.16
ПС "Вугільна" 150/35/6 кВ | [20 empty] | Линейная ячейка 6кВ яч.17
ПС "Вугільна" 150/35/6 кВ | [20 empty] | Линейная ячейка 6кВ яч.18
ПС "Вугільна" 150/35/6 кВ | [20 empty] | Линейная ячейка 6кВ яч.20
ПС "Вугільна" 150/35/6 кВ | [20 empty] | Линейная ячейка 6кВ яч.21
ПС "Вугільна" 150/35/6 кВ | [20 empty] | Линейная ячейка 6кВ яч.22
ПС "Вугільна" 150/35/6 кВ | [7 empty] | 1967 | [12 empty] | Молниеотводы
ПС "Вугільна" 150/35/6 кВ | [7 empty] | 2011 | [12 empty] | Ограждение ПС
ПС "Вугільна" 150/35/6 кВ | [7 empty] | 1967 | [12 empty] | Освещение зданий внутреннее и аварийное
ПС "Вугільна" 150/35/6 кВ | [7 empty] | 1967 | [12 empty] | Освещение наружное
ПС "Вугільна" 150/35/6 кВ | [7 empty] | 1967 | [12 empty] | Порталы ОРУ-150 кВ.
ПС "Вугільна" 150/35/6 кВ | [20 empty] | Токоограничивающие реакторы
ПС "Вугільна" 150/35/6 кВ | [20 empty] | Ячейка секционного выключателя яч.7
ПС "Вугільна" 150/35/6 кВ | [20 empty] | Ячейка трансформатора напряжения 6кВ яч.4
ПС "Вугільна" 150/35/6 кВ | [20 empty] | Ячейка трансформатора напряжения 6кВ яч.3
ПС "Вугільна" 150/35/6 кВ | [20 empty] | Ячейка трансформатора напряжения 6кВ яч.5
ПС "Вугільна" 150/35/6 кВ | [20 empty] | Ячейка трансформатора напряжения 6кВ яч.6
ПС "Вугільна" 150/35/6 кВ | [20 empty] | Ячейка трансформатора СН яч.7
ПС "Вугільна" 150/35/6 кВ | [20 empty] | Ячейка трансформатора СН яч.8
ПС "Вугільна" 150/35/6 кВ | [20 empty] | Ячейка трансформатора СН яч19
ПС "Вугільна" 150/35/6 кВ | [20 empty] | Ячейка секционного выключателя яч.1
ПС "Вугільна" 150/35/6 кВ | [20 empty] | Ячейка трансформатора напряжения 35кВ яч.1
ПС "Вугільна" 150/35/6 кВ | [20 empty] | Ячейка трансформатора напряжения 35кВ яч.12
ПС "Вугільна" 150/35/6 кВ
ПС "Вугільна" 150/35/6 кВ
ПС "Вугільна" 150/35/6 кВ
ПС "Вугільна" 150/35/6 кВ
ПС "Вугільна" 150/35/6 кВ
ПС "Вугільна" 150/35/6 кВ
ПС "Вугільна" 150/35/6 кВ
ПС "Вугільна" 150/35/6 кВ
ПС "Вугільна" 150/35/6 кВ
ПС "Вугільна" 150/35/6 кВ
ПС "Вугільна" 150/35/6 кВ
ПС "Вугільна" 150/35/6 кВ
ПС "Вугільна" 150/35/6 кВ
ПС "Вугільна" 150/35/6 кВ
ПС "Вугільна" 150/35/6 кВ
ПС "Вугільна" 150/35/6 кВ
ПС "Вугільна" 150/35/6 кВ
ПС "Вугільна" 150/35/6 кВ
ПС "Вугільна" 150/35/6 кВ
ПС "Вугільна" 150/35/6 кВ
ПС "Гідросила" 150/10 кВ | [7 empty] | 1991 | [12 empty] | Здания ОПУ и ГЩУ(одно здание)
ПС "Гідросила" 150/10 кВ | [20 empty] | Трансформаторы напряжения 10кВ
ПС "Гідросила" 150/10 кВ | [20 empty] | Ячейка ввода10кВ
ПС "Гідросила" 150/10 кВ | [20 empty] | Ячейка ввода10кВ
ПС "Гідросила" 150/10 кВ | [20 empty] | Ячейка секционного выключателя
ПС "Гідросила" 150/10 кВ | [20 empty] | Ячейка силового трансформатора
ПС "Гідросила" 150/10 кВ | [20 empty] | Ячейка силового трансформатора
ПС "Гідросила" 150/10 кВ | [20 empty] | Ячейка трансформатора СН
ПС "Гідросила" 150/10 кВ | [20 empty] | 1С-10кВ
ПС "Гідросила" 150/10 кВ | [20 empty] | 2С-10кВ
ПС "Гідросила" 150/10 кВ | [7 empty] | 1991 | [12 empty] | Освещение зданий внутреннее и аварийное
ПС "Гідросила" 150/10 кВ |  | ф-67 | [5 empty] | 1991 | [12 empty] | Линейная ячейка ВКЭ-10/630
ПС "Гідросила" 150/10 кВ |  | 1С-10кВ | [5 empty] | 1991 | [12 empty] | 1С-10кВ
ПС "Гідросила" 150/10 кВ |  | 1Т | [5 empty] | 1991 | [12 empty] | Силовой тр-р ТДТН-25000/150
ПС "Гідросила" 150/10 кВ |  | 1ТСН | [5 empty] | 1991 | [12 empty] | Тр-р ТМ-100/10
ПС "Гідросила" 150/10 кВ |  | 2Т | [5 empty] | 1996 | [12 empty] | Силовой тр-р ТРДН-63000/150
ПС "Гідросила" 150/10 кВ |  | 4ТСН | [5 empty] | 1996 | [12 empty] | Тр-р ТМ-100/10
ПС "Гідросила" 150/10 кВ |  | КЗ-1 | [5 empty] | 1991 | [12 empty] | Короткозамыкатель КЗ-220
ПС "Гідросила" 150/10 кВ |  | Л-33-0 | [5 empty] | 1991 | [12 empty] | Разъединитель РДЗ-2-220/1000
ПС "Гідросила" 150/10 кВ |  | Л-33-р | [5 empty] | 1991 | [12 empty] | Разъединитель РДЗ-2-220/1000
ПС "Гідросила" 150/10 кВ |  | Л-34-0 | [5 empty] | 1991 | [12 empty] | Разъединитель РДЗ-2-220/1000
ПС "Гідросила" 150/10 кВ |  | Л-34-р | [5 empty] | 1991 | [12 empty] | Разъединитель РДЗ-2-220/1000
ПС "Гідросила" 150/10 кВ |  | ОД-1 | [5 empty] | 1991 | [12 empty] | Отделитель ОД-220
ПС "Гідросила" 150/10 кВ |  | С-12 | [5 empty] | 2012 | [12 empty] | Секционный выключатель ВВ/TEL-10
ПС "Гідросила" 150/10 кВ |  | Т-11 | [5 empty] | 2010 | [12 empty] | Вакуумный выключатель VD-4
ПС "Гідросила" 150/10 кВ |  | Т-1-1 | [5 empty] | 1991 | [12 empty] | Разьединитель РДЗ-1-220/1000
ПС "Гідросила" 150/10 кВ |  | Т-12 | [5 empty] | 2010 | [12 empty] | Вакуумный выключатель VD-4
ПС "Гідросила" 150/10 кВ |  | Т-13 | [5 empty] | 2010 | [12 empty] | Вакуумный выключатель VD-4
ПС "Гідросила" 150/10 кВ |  | Т-14 | [5 empty] | 2010 | [12 empty] | Вакуумный выключатель VD-4
ПС "Гідросила" 150/10 кВ |  | Т-2 | [5 empty] | 1996 | [12 empty] | Масляный выкл-ль ВМТ-220Б
ПС "Гідросила" 150/10 кВ |  | Т-2-2 | [5 empty] | 1996 | [12 empty] | Разьединитель РДЗ-1-220/1000
ПС "Гідросила" 150/10 кВ |  | Т-2-з | [5 empty] | 1996 | [12 empty] | Заземляющий нож ЗОН-110
ПС "Гідросила" 150/10 кВ |  | ТН-11 | [5 empty] | 1991 | [12 empty] | Тр-р напряжения ЗНОЛ-06
ПС "Гідросила" 150/10 кВ |  | ТН-12 | [5 empty] | 1991 | [12 empty] | Тр-р напряжения ЗНОЛ-06
ПС "Гідросила" 150/10 кВ |  | ТН-13 | [5 empty] | 1991 | [12 empty] | Тр-р напряжения ЗНОЛ-06
ПС "Гідросила" 150/10 кВ |  | ТН-14 | [5 empty] | 1991 | [12 empty] | Тр-р напряжения ЗНОЛ-06
ПС "Гідросила" 150/10 кВ |  | ф-10 | [5 empty] | 1991 | [12 empty] | Линейная ячейка ВКЭ-10/630
ПС "Гідросила" 150/10 кВ |  | ф-12 | [5 empty] | 1991 | [12 empty] | Линейная ячейка ВКЭ-10/630
ПС "Гідросила" 150/10 кВ |  | ф-14 | [5 empty] | 2012 | [12 empty] | Линейная ячейка ВВ/ТЕL-10
ПС "Гідросила" 150/10 кВ |  | ф-17 | [5 empty] | 1991 | [12 empty] | Линейная ячейка ВКЭ-10/630
ПС "Гідросила" 150/10 кВ |  | ф-18 | [5 empty] | 2013 | [12 empty] | Линейная ячейка ВВ/ТЕL-10
ПС "Гідросила" 150/10 кВ |  | ф-19 | [5 empty] | 1991 | [12 empty] | Линейная ячейка ВВ/ТЕL-10
ПС "Гідросила" 150/10 кВ |  | ф-20 | [5 empty] | 1997 | [12 empty] | Линейная ячейка ВКЭ-10/630
ПС "Гідросила" 150/10 кВ |  | ф-21 | [5 empty] | 1991 | [12 empty] | Линейная ячейка ВКЭ-10/630
ПС "Гідросила" 150/10 кВ |  | ф-24 | [5 empty] | 1997 | [12 empty] | Линейная ячейка ВКЭ-10/630
ПС "Гідросила" 150/10 кВ |  | ф-25 | [5 empty] | 2020 | [12 empty] | Линейная ячейка ВВ/ТЕL-10
ПС "Гідросила" 150/10 кВ |  | ф-26 | [5 empty] | 1997 | [12 empty] | Линейная ячейка ВКЭ-10/630 (ТСН-4)
ПС "Гідросила" 150/10 кВ |  | ф-27 | [5 empty] | 1991 | [12 empty] | Линейная ячейка ВКЭ-10/630
ПС "Гідросила" 150/10 кВ |  | ф-31 | [5 empty] | 1991 | [12 empty] | Линейная ячейка ВВ/ТЕL-10
ПС "Гідросила" 150/10 кВ |  | ф-33 | [5 empty] | 1991 | [12 empty] | Линейная ячейка ВКЭ-10/630
ПС "Гідросила" 150/10 кВ |  | ф-34 | [5 empty] | 2011 | [12 empty] | Линейная ячейка ВВ/ТЕL-10
ПС "Гідросила" 150/10 кВ |  | ф-35 | [5 empty] | 1991 | [12 empty] | Линейная ячейка ВВ/ТЕL-10
ПС "Гідросила" 150/10 кВ |  | ф-38 | [5 empty] | 2018 | [12 empty] | Линейная ячейка ВВ/ТЕL-10 /1000
ПС "Гідросила" 150/10 кВ |  | ф-40 | [5 empty] | 2006 | [12 empty] | Линейная ячейка ВВ/ТЕL-10
ПС "Гідросила" 150/10 кВ |  | ф-41 | [5 empty] | 2012 | [12 empty] | Линейная ячейка ВВ/ТЕL-10
ПС "Гідросила" 150/10 кВ |  | ф-43 | [5 empty] | 2013 | [12 empty] | Линейная ячейка ВВ/ТЕL-10
ПС "Гідросила" 150/10 кВ |  | ф-46 | [5 empty] | 2011 | [12 empty] | Линейная ячейка ВВ/ТЕL-10
ПС "Гідросила" 150/10 кВ |  | ф-48 | [5 empty] | 2017 | [12 empty] | Линейная ячейка ВВ/ТЕL-10
ПС "Гідросила" 150/10 кВ |  | ф-50 | [5 empty] | 2011 | [12 empty] | Линейная ячейка ВВ/ТЕL-10
ПС "Гідросила" 150/10 кВ |  | ф-54 | [5 empty] | 2011 | [12 empty] | Линейная ячейка ВВ/ТЕL-10
ПС "Гідросила" 150/10 кВ |  | ф-56 | [5 empty] | 2005 | [12 empty] | Линейная ячейка ВВ/ТЕL-10
ПС "Гідросила" 150/10 кВ |  | ф-57 | [5 empty] | 1992 | [12 empty] | Линейная ячейка ВКЭ-10/630
ПС "Гідросила" 150/10 кВ |  | ф-60 | [5 empty] | 2013 | [12 empty] | Линейная ячейка ВВ/ТЕL-10
ПС "Гідросила" 150/10 кВ |  | ф-61 | [5 empty] | 1991 | [12 empty] | Линейная ячейка ВКЭ-10/630
ПС "Гідросила" 150/10 кВ |  | ф-62(ТДК-3) | [5 empty] | 1991 | [12 empty] | Линейная ячейка ВКЭ-10/630
ПС "Гідросила" 150/10 кВ |  | ф-63 | [5 empty] | 2020 | [12 empty] | Линейная ячейка ВВ/ТЕL-10
ПС "Гідросила" 150/10 кВ |  | ф-64 | [5 empty] | 2010 | [12 empty] | Линейная ячейка ВВ/ТЕL-10
ПС "Гідросила" 150/10 кВ |  | ф-69 | [5 empty] | 1991 | [12 empty] | Линейная ячейка ВКЭ-10/630
ПС "Гідросила" 150/10 кВ |  | ф-7 | [5 empty] | 2005 | [12 empty] | Линейная ячейка ВВ/ТЕL-10
ПС "Гідросила" 150/10 кВ |  | ф-8 | [5 empty] | 2004 | [12 empty] | Линейная ячейка ВВ/ТЕL-10
ПС "Гідросила" 150/10 кВ |  | ф-9 | [5 empty] | 1991 | [12 empty] | Линейная ячейка ВКЭ-10/630
ПС "Гідросила" 150/10 кВ |  | 1ТДК | [5 empty] | 2013 | [12 empty] | Трансформатор ТМВГ-250/10/0,23
ПС "Гідросила" 150/10 кВ |  | 2С-10кВ | [5 empty] | 1996 | [12 empty] | 2С-10кВ
ПС "Гідросила" 150/10 кВ |  | 2ТДК | [5 empty] | 2013 | [12 empty] | Трансформатор ТМ400/10/0,23
ПС "Гідросила" 150/10 кВ |  | 3С-10кВ | [5 empty] | 1991 | [12 empty] | 3С-10кВ
ПС "Гідросила" 150/10 кВ |  | 3ТДК | [5 empty] | 2013 | [12 empty] | Трансформатор ТМ400/10/0,23
ПС "Гідросила" 150/10 кВ |  | 4С-10кВ | [5 empty] | 1996 | [12 empty] | 4С-10кВ
ПС "Гідросила" 150/10 кВ |  | 4ТДК | [5 empty] | 1991 | [12 empty] | Трансформатор ТМВГ-250/10/0,23
ПС "Гідросила" 150/10 кВ |  | БК-2 | [5 empty] | 1991 | [12 empty] | Ячейка БСК-2 ВКЭ-10/630
ПС "Гідросила" 150/10 кВ |  | БК-3 | [5 empty] | 1991 | [12 empty] | Ячейка БСК-3 ВКЭ-10/630
ПС "Гідросила" 150/10 кВ |  | ДК-11 | [5 empty] | 2013 | [12 empty] | Катушка РЗДПОМ-190/10
ПС "Гідросила" 150/10 кВ |  | ДК-11-1 | [5 empty] | 1991 | [12 empty] | Разъединитель РНДЗ-35
ПС "Гідросила" 150/10 кВ |  | ДК-12 | [5 empty] | 2011 | [12 empty] | Катушка РЗДПОМ-480/10
ПС "Гідросила" 150/10 кВ |  | ДК-12-2 | [5 empty] | 1991 | [12 empty] | Разъединитель РНДЗ-35
ПС "Гідросила" 150/10 кВ |  | ДК-13 | [5 empty] | 2013 | [12 empty] | Катушка ЗРОМ-300/10
ПС "Гідросила" 150/10 кВ |  | ДК-13-3 | [5 empty] | 1991 | [12 empty] | Разъединитель РНДЗ-35
ПС "Гідросила" 150/10 кВ |  | ДК-14-4 | [5 empty] | 1991 | [12 empty] | Разъединитель РНДЗ-35
ПС "Гідросила" 150/10 кВ |  | ЗНТ-11Т | [5 empty] | 1991 | [12 empty] | Заземляющий нож тр-ра 1Т
ПС "Гідросила" 150/10 кВ |  | ЗНТ-12Т | [5 empty] | 1996 | [12 empty] | Заземляющий нож тр-ра 2Т
ПС "Гідросила" 150/10 кВ |  | ЗНТ-13Т | [5 empty] | 1991 | [12 empty] | Заземляющий нож тр-ра 1Т
ПС "Гідросила" 150/10 кВ |  | ЗНТ-14Т | [5 empty] | 1996 | [12 empty] | Заземляющий нож тр-ра 2Т
ПС "Гідросила" 150/10 кВ |  | ОПН-1 | [5 empty] | 2013 | [12 empty] | Ограничитель ОПН-150кВ
ПС "Гідросила" 150/10 кВ |  | ОПН-2 | [5 empty] | 2013 | [12 empty] | Огранич. перенапряж. ОПН-150 ф"В","С"
ПС "Гідросила" 150/10 кВ |  | ОПН-31 | [5 empty] | 2014 | [12 empty] | Ограничитель ОПН-35кв
ПС "Гідросила" 150/10 кВ |  | РБ-12 | [5 empty] | 1996 | [12 empty] | Токоограничивающие реакторы
ПС "Гідросила" 150/10 кВ |  | РБ-14 | [5 empty] | 1996 | [12 empty] | Токоограничивающие реакторы
ПС "Гідросила" 150/10 кВ |  | РВ-11 | [5 empty] | 1991 | [12 empty] | РВП-10кВ
ПС "Гідросила" 150/10 кВ |  | РВ-12 | [5 empty] | 1996 | [12 empty] | Разрядник РВП-10кВ
ПС "Гідросила" 150/10 кВ |  | РВЗ-2 | [5 empty] | 1996 | [12 empty] | Разрядник 2хРВМ-35
ПС "Гідросила" 150/10 кВ |  | РВТН-11 | [5 empty] | 1991 | [12 empty] | Разрядник РВО-10
ПС "Гідросила" 150/10 кВ |  | РВТН-12 | [5 empty] | 1991 | [12 empty] | Разрядник РВО-10
ПС "Гідросила" 150/10 кВ |  | РВТН-13 | [5 empty] | 1991 | [12 empty] | Разрядник РВО-10
ПС "Гідросила" 150/10 кВ |  | РВТН-14 | [5 empty] | 1991 | [12 empty] | Разрядник РВО-10
ПС "Гідросила" 150/10 кВ |  | С-12-1 | [5 empty] | 1996 | [12 empty] | Секционный разъединитель
ПС "Гідросила" 150/10 кВ |  | С-34 | [5 empty] | 2012 | [12 empty] | Секционный выключатель ВВ/TEL-10
ПС "Гідросила" 150/10 кВ |  | С-34-3 | [5 empty] | 1996 | [12 empty] | Секционный разъединитель
ПС "Гідросила" 150/10 кВ |  | ТДК-1 | [5 empty] | 1991 | [12 empty] | Линейная ячейка ВКЭ-10/630
ПС "Гідросила" 150/10 кВ |  | ТДК-2 | [5 empty] | 2012 | [12 empty] | Ячейка ДК ВВ/ТЕL-10
ПС "Гідросила" 150/10 кВ |  | ТДК-3 | [5 empty] | 1991 | [12 empty] | Ячейка ДК-10кВ ВКЭ-10/630
ПС "Гідросила" 150/10 кВ |  | ТДК-4 | [5 empty] | 1991 | [12 empty] | Ячейка ДК-10кВ ВКЭ-10/630
ПС "Гідросила" 150/10 кВ |  | ф-16 | [5 empty] | 1991 | [12 empty] | Линейная ячейка ВКЭ-10/630
ПС "Гідросила" 150/10 кВ |  | ф-47 | [5 empty] | 1992 | [12 empty] | Линейная ячейка ВКЭ-10/630
ПС "Гідросила" 150/10 кВ |  | ф-55 | [5 empty] | 1991 | [12 empty] | Линейная ячейка ВКЭ-10/630
ПС "Гідросила" 150/10 кВ |  | ф-65 | [5 empty] | 2013 | [12 empty] | Линейная ячейка ВВ/ТЕL-10
ПС "Гідросила" 150/10 кВ |  | ф-70 | [5 empty] | 1991 | [12 empty] | Линейная ячейка ВКЭ-10/630
ПС "Гідросила" 150/10 кВ |  | ф-71 | [5 empty] | 2011 | [12 empty] | Линейная ячейка ВВ/ТЕL-10
ПС "Гідросила" 150/10 кВ |  | ф-73 | [5 empty] | 2006 | [12 empty] | Линейная ячейка ВВ/ТЕL-10
ПС "Гідросила" 150/10 кВ |  | ф-74 | [5 empty] | 1991 | [12 empty] | Линейная ячейка ВКЭ-10/630
ПС "Гідросила" 150/10 кВ |  | ЩСН | [18 empty] | Щит собственных нужд
ПС "Гідросила" 150/10 кВ |  | яч.ТН-111 | [5 empty] | 2015 | [12 empty] | Трансформатор напряжения НОЛ-10кВ-3шт
ПС "Гідросила" 150/10 кВ | [20 empty] | Секция шин 10кВ
ПС "Гідросила" 150/10 кВ | [20 empty] | Ячейка ввода10кВ
ПС "Гідросила" 150/10 кВ | [20 empty] | Ячейка ввода10кВ
ПС "Гідросила" 150/10 кВ | [20 empty] | 3С-10кВ
ПС "Гідросила" 150/10 кВ | [20 empty] | 4С-10кВ
ПС "Гідросила" 150/10 кВ | [7 empty] | 2009 | [12 empty] | АБ ШОТ-220
ПС "Гідросила" 150/10 кВ | [7 empty] | 1991 | [12 empty] | Заземляющий контур ПС
ПС "Гідросила" 150/10 кВ | [7 empty] | 1991 | [12 empty] | Здание ЗРУ-10кВ
ПС "Гідросила" 150/10 кВ | [7 empty] | 1991 | [12 empty] | Здание реакторной РБ-12
ПС "Гідросила" 150/10 кВ | [7 empty] | 1991 | [12 empty] | Здание реакторной РБ-14
ПС "Гідросила" 150/10 кВ | [20 empty] | Здания
ПС "Гідросила" 150/10 кВ | [7 empty] | 1991 | [12 empty] | Кабельные каналы
ПС "Гідросила" 150/10 кВ | [7 empty] | 1991 | [12 empty] | Молниеотводы
ПС "Гідросила" 150/10 кВ | [7 empty] | 1991 | [12 empty] | Ограждение ПС
ПС "Гідросила" 150/10 кВ | [7 empty] | 1991 | [12 empty] | Освещение наружное ПС
ПС "Гідросила" 150/10 кВ | [7 empty] | 1991 | [12 empty] | Порталы ОРУ-150кВ
ПС "Гідросила" 150/10 кВ | [20 empty] | Сооружения
ПС "Гідросила" 150/10 кВ
ПС "Гідросила" 150/10 кВ
ПС "Гідросила" 150/10 кВ
ПС "Гідросила" 150/10 кВ
ПС "ГПП" 150/35/6 кВ | [7 empty] | 1956 | [12 empty] | Освещение наружное
ПС "ГПП" 150/35/6 кВ |  | Л-605 | [5 empty] | 1956 | [12 empty] | Выключатель ВМГ-133
ПС "ГПП" 150/35/6 кВ |  | 1С-150кВ | [18 empty] | Секция шин 150кВ
ПС "ГПП" 150/35/6 кВ |  | 1С-35кВ | [18 empty] | Секция шин 35кВ
ПС "ГПП" 150/35/6 кВ |  | 1С-6кВ | [18 empty] | Сборные шины 6кВ
ПС "ГПП" 150/35/6 кВ |  | 1Т | [5 empty] | 2006 | [12 empty] | Силовой трансформатор ТДТНГ-25000/150
ПС "ГПП" 150/35/6 кВ |  | 1ТДК | [5 empty] | 1962 | [12 empty] | Тр-р дугогасящей катушки ТМ-250/6
ПС "ГПП" 150/35/6 кВ |  | 1ТСН | [5 empty] | 1956 | [12 empty] | Трансформатор ТМ-100/6/0,4
ПС "ГПП" 150/35/6 кВ |  | 2С-150кВ
ПС "ГПП" 150/35/6 кВ |  | 2С-35кВ
ПС "ГПП" 150/35/6 кВ |  | 2С-6кВ
ПС "ГПП" 150/35/6 кВ |  | 2Т | [5 empty] | 1995 | [12 empty] | Силовой тр-р ТДТН-40000/150
ПС "ГПП" 150/35/6 кВ |  | 2ТДК | [5 empty] | 1963 | [12 empty] | Тр-р дугогасящей катушки ТМ-250/6
ПС "ГПП" 150/35/6 кВ |  | 2ТСН | [5 empty] | 1957 | [12 empty] | Трансформатор ТМ-100/6/0,4
ПС "ГПП" 150/35/6 кВ |  | ДК-61 | [5 empty] | 1962 | [12 empty] | Дугогасящая катушка ЗРОМ-350/6
ПС "ГПП" 150/35/6 кВ |  | ДК-61-1 | [5 empty] | 1962 | [12 empty] | Разъединитель
ПС "ГПП" 150/35/6 кВ |  | ДК-62 | [5 empty] | 1963 | [12 empty] | Дугогасящая катушка РЗДСОМ-230/6
ПС "ГПП" 150/35/6 кВ |  | ДК-62-2 | [5 empty] | 1963 | [12 empty] | Разъединитель
ПС "ГПП" 150/35/6 кВ |  | КЗ-1 | [5 empty] | 1997 | [12 empty] | Короткозамыкатель КЗ-220
ПС "ГПП" 150/35/6 кВ |  | Л-371 | [5 empty] | 2016 | [12 empty] | Вакуумный выключатель ВР35НСМ
ПС "ГПП" 150/35/6 кВ |  | Л-371-0 | [5 empty] | 1957 | [12 empty] | Разъединитель РЛН-2-35/1000
ПС "ГПП" 150/35/6 кВ |  | Л-371-1 | [5 empty] | 1957 | [12 empty] | Разъединитель РЛН-1б-35/600
ПС "ГПП" 150/35/6 кВ |  | Л-372 | [5 empty] | 2014 | [12 empty] | Выключатель элегазовый ВГБЭП-35
ПС "ГПП" 150/35/6 кВ |  | Л-372-0 | [5 empty] | 2016 | [12 empty] | Разъединитель РЛН-2-35/1000
ПС "ГПП" 150/35/6 кВ |  | Л-372-1 | [5 empty] | 1957 | [12 empty] | Разъединитель РНДЗ-1-35/630
ПС "ГПП" 150/35/6 кВ |  | Л-373 | [5 empty] | 2016 | [12 empty] | Вакуумный выключатель ВР35НСМ
ПС "ГПП" 150/35/6 кВ |  | Л-373-0 | [5 empty] | 1991 | [12 empty] | Разъединитель РЛН-2-35/600
ПС "ГПП" 150/35/6 кВ |  | Л-373-2 | [5 empty] | 1956 | [12 empty] | Разъединитель РЛН-2-35/600
ПС "ГПП" 150/35/6 кВ |  | Л-374 | [5 empty] | 2016 | [12 empty] | Вакуумный выключатель ВР35НСМ
ПС "ГПП" 150/35/6 кВ |  | Л-374-0 | [5 empty] | 1957 | [12 empty] | Разъединитель РЛН-2-35/600
ПС "ГПП" 150/35/6 кВ |  | Л-374-2 | [5 empty] | 2016 | [12 empty] | Разъединитель РНДЗ-1-35/630
ПС "ГПП" 150/35/6 кВ |  | Л-375 | [5 empty] | 2013 | [12 empty] | Вакуумный выключатель ВР35НСМ
ПС "ГПП" 150/35/6 кВ |  | Л-375-0 | [5 empty] | 1985 | [12 empty] | Разъединитель РЛНД-35/600
ПС "ГПП" 150/35/6 кВ |  | Л-375-1 | [5 empty] | 1956 | [12 empty] | Разъединитель РНДЗ-35/600
ПС "ГПП" 150/35/6 кВ |  | Л-602 | [5 empty] | 2009 | [12 empty] | Выключатель ВВ /TEL-6-20/630
ПС "ГПП" 150/35/6 кВ |  | Л-604 | [5 empty] | 1956 | [12 empty] | Выключатель ВМГ-133
ПС "ГПП" 150/35/6 кВ |  | Л-606 | [5 empty] | 1956 | [12 empty] | Выключатель ВМГ-133
ПС "ГПП" 150/35/6 кВ |  | Л-607 | [5 empty] | 1956 | [12 empty] | Выключатель ВМГ-133
ПС "ГПП" 150/35/6 кВ |  | Л-608 | [5 empty] | 1956 | [12 empty] | Выключатель ВМГ-133
ПС "ГПП" 150/35/6 кВ |  | Л-610 | [5 empty] | 1956 | [12 empty] | Выключатель ВМГ-133
ПС "ГПП" 150/35/6 кВ |  | Л-611 | [5 empty] | 1956 | [12 empty] | Выключатель ВМГ-133
ПС "ГПП" 150/35/6 кВ |  | Л-612 | [5 empty] | 2013 | [12 empty] | Выключатель ВВ /TEL-10
ПС "ГПП" 150/35/6 кВ |  | Л-613 | [5 empty] | 2009 | [12 empty] | Выключатель ВВ /TEL-6-20/630
ПС "ГПП" 150/35/6 кВ |  | Л-615 | [5 empty] | 1956 | [12 empty] | Выключатель ВМГ-133
ПС "ГПП" 150/35/6 кВ |  | Л-616 | [5 empty] | 1956 | [12 empty] | Выключатель ВМГ-133
ПС "ГПП" 150/35/6 кВ |  | Л-617 | [5 empty] | 1956 | [12 empty] | Выключатель ВМГ-133
ПС "ГПП" 150/35/6 кВ |  | Л-618 | [5 empty] | 1956 | [12 empty] | Выключатель ВМГ-133
ПС "ГПП" 150/35/6 кВ |  | Л-619 | [5 empty] | 1956 | [12 empty] | Выключатель ВМГ-133
ПС "ГПП" 150/35/6 кВ |  | Л-620 | [5 empty] | 1956 | [12 empty] | Выключатель ВМГ-133
ПС "ГПП" 150/35/6 кВ |  | Л-621 | [5 empty] | 1956 | [12 empty] | Выключатель ВМГ-133
ПС "ГПП" 150/35/6 кВ |  | Л-622 | [5 empty] | 1956 | [12 empty] | Выключатель ВМГ-133
ПС "ГПП" 150/35/6 кВ |  | Л-74/1-0 | [5 empty] | 2004 | [12 empty] | Разъединитель РД3-2-150/1000
ПС "ГПП" 150/35/6 кВ |  | Л-94-0 | [5 empty] | 1956 | [12 empty] | Разъединитель РЛНД-2-150/1000
ПС "ГПП" 150/35/6 кВ |  | Л-94-р | [5 empty] | 1956 | [12 empty] | Разъединитель РНДЗ-1-220/1000
ПС "ГПП" 150/35/6 кВ |  | Л-97-0 | [5 empty] | 1956 | [12 empty] | Разъединитель РЛНД-2-150/600
ПС "ГПП" 150/35/6 кВ |  | Л-97-р | [5 empty] | 2002 | [12 empty] | Разъединитель РЛН-1б-150/1000
ПС "ГПП" 150/35/6 кВ |  | ЛЭП Л-74/1 | [18 empty] | В/ч заградитель ВЗ-1250
ПС "ГПП" 150/35/6 кВ |  | ЛЭП Л-74/1 | [18 empty] | Конденсатор связи СМР-110√3
ПС "ГПП" 150/35/6 кВ |  | ЛЭП Л-94 | [18 empty] | В/ч заградитель ВЗ-1250
ПС "ГПП" 150/35/6 кВ |  | ЛЭП Л-97 | [5 empty] | 1960 | [12 empty] | В/ч заградитель ВЗ-1250
ПС "ГПП" 150/35/6 кВ |  | ОД-1 | [5 empty] | 1998 | [12 empty] | Отделитель ОД-150
ПС "ГПП" 150/35/6 кВ |  | ОПН ТН-31 | [5 empty] | 2007 | [12 empty] | Ограничитель ОПН-35кВ
ПС "ГПП" 150/35/6 кВ |  | ОПН-1 | [5 empty] | 2013 | [12 empty] | Ограничитель ОПН-150кВ
ПС "ГПП" 150/35/6 кВ |  | ОПН-2 | [5 empty] | 2016 | [12 empty] | Ограничитель перенапряжения ОПН-150
ПС "ГПП" 150/35/6 кВ |  | ОПН-31 | [5 empty] | 2007 | [12 empty] | Ограничитель перенапряжения ОПН-35
ПС "ГПП" 150/35/6 кВ |  | ОПН-32 | [5 empty] | 2013 | [12 empty] | Ограничитель ОПН-35кВ
ПС "ГПП" 150/35/6 кВ |  | ОПН-62 | [5 empty] | 2006 | [12 empty] | Ограничитель перенапряжения ОПН-6
ПС "ГПП" 150/35/6 кВ |  | ОПНТН-32 | [5 empty] | 2007 | [12 empty] | Ограничитель ОПН-35кВ
ПС "ГПП" 150/35/6 кВ |  | РБ-62 | [5 empty] | 1956 | [12 empty] | Реактор РБГ-10/2500
ПС "ГПП" 150/35/6 кВ |  | РВ-61 | [5 empty] | 2012 | [12 empty] | Разрядник РВО-6
ПС "ГПП" 150/35/6 кВ |  | РВДК-61 | [5 empty] | 1962 | [12 empty] | Разрядник РВ0-10
ПС "ГПП" 150/35/6 кВ |  | РВДК-62 | [5 empty] | 1963 | [12 empty] | Разрядник РВ0-10
ПС "ГПП" 150/35/6 кВ |  | РВЗ-2 | [5 empty] | 1995 | [12 empty] | Разрядник 4*РВМ-35
ПС "ГПП" 150/35/6 кВ |  | РВТН-61 | [5 empty] | 1960 | [12 empty] | Разрядник РВ-6
ПС "ГПП" 150/35/6 кВ |  | РВТН-62 | [5 empty] | 1956 | [12 empty] | Разрядник РВ-6
ПС "ГПП" 150/35/6 кВ |  | С-12 | [5 empty] | 2013 | [12 empty] | Выключатель ВВ /TEL-10/630
ПС "ГПП" 150/35/6 кВ |  | С-12-1 | [5 empty] | 2013 | [12 empty] | Разъединитель РВ-10
ПС "ГПП" 150/35/6 кВ |  | С-12-2 | [5 empty] | 2013 | [12 empty] | Разъединитель РВ-10
ПС "ГПП" 150/35/6 кВ |  | С-31 | [5 empty] | 2020 | [12 empty] | Выключатель элегазовый ВГБЭП-35
ПС "ГПП" 150/35/6 кВ |  | С-31-1 | [5 empty] | 2014 | [12 empty] | Разъединитель РНДЗ-35/1000
ПС "ГПП" 150/35/6 кВ |  | С-31-2 | [5 empty] | 2016 | [12 empty] | Разъединитель РНДЗ-1-35/630
ПС "ГПП" 150/35/6 кВ |  | СР-2С | [5 empty] | 2004 | [12 empty] | Разъединитель РД3-1-150/1000
ПС "ГПП" 150/35/6 кВ |  | Т-1-1 | [5 empty] | 1998 | [12 empty] | Разъединитель РНД-1б-150/600
ПС "ГПП" 150/35/6 кВ |  | Т-2 | [5 empty] | 1995 | [12 empty] | Выключатель ВМТ-220Б-25/1250
ПС "ГПП" 150/35/6 кВ |  | Т-2-0 | [5 empty] | 1995 | [12 empty] | Разъединитель РНДЗ-1-220/1000
ПС "ГПП" 150/35/6 кВ |  | Т-2-2 | [5 empty] | 1955 | [12 empty] | Разъединитель РНДЗ-1-220/1000
ПС "ГПП" 150/35/6 кВ |  | Т-2-з | [5 empty] | 1995 | [12 empty] | Заземляющий нож ЗОН-110
ПС "ГПП" 150/35/6 кВ |  | Т-31 | [5 empty] | 2008 | [12 empty] | Выключатель элегазовый ВГБЭП-35
ПС "ГПП" 150/35/6 кВ |  | Т-31-0 | [5 empty] | 2016 | [12 empty] | Разъединитель РНДЗ-1-35/1000
ПС "ГПП" 150/35/6 кВ |  | Т-31-1 | [5 empty] | 2016 | [12 empty] | Разъединитель РНДЗ-1-35/1000
ПС "ГПП" 150/35/6 кВ |  | Т-32 | [5 empty] | 2016 | [12 empty] | Вакуумный выключатель ВР35НСМ
ПС "ГПП" 150/35/6 кВ |  | Т-32-0 | [5 empty] | 1999 | [12 empty] | Разъединитель РНД-2-35/1000
ПС "ГПП" 150/35/6 кВ |  | Т-32-2 | [5 empty] | 1956 | [12 empty] | Разъединитель РЛН-1б-35/1000
ПС "ГПП" 150/35/6 кВ |  | Т-61 | [5 empty] | 1956 | [12 empty] | Выключатель МГГ-10
ПС "ГПП" 150/35/6 кВ |  | Т-62 | [5 empty] | 1956 | [12 empty] | Выключатель МГГ-10
ПС "ГПП" 150/35/6 кВ |  | ТН-31 | [5 empty] | 2016 | [12 empty] | Трансформатор напряжения GEF-36
ПС "ГПП" 150/35/6 кВ |  | ТН-31-1 | [5 empty] | 2016 | [12 empty] | Разъединитель РНДЗ-2-35/630
ПС "ГПП" 150/35/6 кВ |  | ТН-32 | [5 empty] | 2016 | [12 empty] | Трансформатор напряжения GEF-36
ПС "ГПП" 150/35/6 кВ |  | ТН-32-2 | [5 empty] | 2016 | [12 empty] | Разъединитель РНДЗ-2-35/630
ПС "ГПП" 150/35/6 кВ |  | ТН-61 | [5 empty] | 1960 | [12 empty] | Тр-р напряжения НТМИ-6
ПС "ГПП" 150/35/6 кВ |  | ТН-62 | [5 empty] | 1956 | [12 empty] | Тр-р напряжения НТМИ-6
ПС "ГПП" 150/35/6 кВ |  | ТСН-1-1 | [5 empty] | 1956 | [12 empty] | Тележка с предохранителями ПК-6
ПС "ГПП" 150/35/6 кВ |  | ТСН-2 | [5 empty] | 1956 | [12 empty] | Выключатель ВМГ-133 яч.25(бывшая Л-623)
ПС "ГПП" 150/35/6 кВ |  | ТТ-1 | [5 empty] | 1959 | [12 empty] | Тр-ры тока ТФЗМ-150 600/5
ПС "ГПП" 150/35/6 кВ |  | ЩПТ | [5 empty] | 1956 | [12 empty] | Щит постоянного тока
ПС "ГПП" 150/35/6 кВ |  | яч. Л-375 | [5 empty] | 2013 | [12 empty] | Трансформатор тока GIF-36 300/5
ПС "ГПП" 150/35/6 кВ |  | яч.27 | [5 empty] | 1956 | [12 empty] | Выключатель ВМГ-133
ПС "ГПП" 150/35/6 кВ |  | яч.Л-371 | [5 empty] | 2016 | [12 empty] | Трансформатор тока GIF-36 300/5
ПС "ГПП" 150/35/6 кВ |  | яч.Л-372 | [5 empty] | 2018 | [12 empty] | Трансформатор тока GIF-36 300/5
ПС "ГПП" 150/35/6 кВ |  | яч.Л-373 | [5 empty] | 2016 | [12 empty] | Трансформатор тока GIF-36 300/5
ПС "ГПП" 150/35/6 кВ |  | яч.Л-374 | [5 empty] | 2016 | [12 empty] | Трансформатор тока GIF-36 300/5
ПС "ГПП" 150/35/6 кВ | [7 empty] | 2015 | [12 empty] | АБ MARATHON
ПС "ГПП" 150/35/6 кВ | [20 empty] | Здания
ПС "ГПП" 150/35/6 кВ | [20 empty] | Ввод тр-ра 2Т 6кВ
ПС "ГПП" 150/35/6 кВ | [20 empty] | Ввод тр-ра 35кВ 1Т
ПС "ГПП" 150/35/6 кВ | [20 empty] | Ввод тр-ра 35кВ 2Т
ПС "ГПП" 150/35/6 кВ | [7 empty] | 1956 | [12 empty] | Заземляющий контур ПС
ПС "ГПП" 150/35/6 кВ | [7 empty] | 1956 | [12 empty] | Здание ЗРУ и ГЩУ
ПС "ГПП" 150/35/6 кВ | [7 empty] | 1956 | [12 empty] | Здание РПБ(мастерская,гараж)
ПС "ГПП" 150/35/6 кВ | [7 empty] | 1956 | [12 empty] | Здание токоограничивающих реакторов
ПС "ГПП" 150/35/6 кВ | [7 empty] | 1956 | [12 empty] | Кабельные каналы
ПС "ГПП" 150/35/6 кВ | [20 empty] | Линейная ячейка 35кВ
ПС "ГПП" 150/35/6 кВ | [20 empty] | Линейная ячейка 35кВ
ПС "ГПП" 150/35/6 кВ | [20 empty] | Линейная ячейка 35кВ
ПС "ГПП" 150/35/6 кВ | [20 empty] | Линейная ячейка 35кВ
ПС "ГПП" 150/35/6 кВ | [20 empty] | Линейная ячейка 35кВ
ПС "ГПП" 150/35/6 кВ | [7 empty] | 1956 | [12 empty] | Молниеотводы
ПС "ГПП" 150/35/6 кВ | [7 empty] | 2007 | [12 empty] | Ограждение ПС
ПС "ГПП" 150/35/6 кВ | [7 empty] | 1956 | [12 empty] | Освещение зданий внутреннее
ПС "ГПП" 150/35/6 кВ | [7 empty] | 1956 | [12 empty] | Порталы ОРУ-150кВ
ПС "ГПП" 150/35/6 кВ | [7 empty] | 1956 | [12 empty] | Порталы ОРУ-35кВ
ПС "ГПП" 150/35/6 кВ | [20 empty] | Присоединения 1С-6кВ
ПС "ГПП" 150/35/6 кВ | [20 empty] | Ремонтная перемычка
ПС "ГПП" 150/35/6 кВ | [20 empty] | Сооружения
ПС "ГПП" 150/35/6 кВ | [20 empty] | Ячейка тр-ра напряжения 6кВ
ПС "ГПП" 150/35/6 кВ | [20 empty] | Ячейка тр-ра напряжения 6кВ
ПС "ГПП" 150/35/6 кВ | [20 empty] | Ячейка ввода тр-ра 1Т 6кВ
ПС "ГПП" 150/35/6 кВ | [20 empty] | Ячейка дугогасящей катушки
ПС "ГПП" 150/35/6 кВ | [20 empty] | Ячейка дугогасящей катушки
ПС "ГПП" 150/35/6 кВ | [20 empty] | Ячейка МВ 6кВ
ПС "ГПП" 150/35/6 кВ | [20 empty] | Ячейка МВ 6кВ
ПС "ГПП" 150/35/6 кВ | [20 empty] | Ячейка секционного выключателя
ПС "ГПП" 150/35/6 кВ | [20 empty] | Ячейка секционного выключателя
ПС "ГПП" 150/35/6 кВ | [20 empty] | Ячейка силового трансформатора 1Т
ПС "ГПП" 150/35/6 кВ | [20 empty] | Ячейка силового трансформатора 2Т
ПС "ГПП" 150/35/6 кВ | [20 empty] | Ячейка тр-ра напряжения 35кВ
ПС "ГПП" 150/35/6 кВ | [20 empty] | Ячейка тр-ра напряжения 35кВ
ПС "ГПП" 150/35/6 кВ | [20 empty] | Ячейка тр-ра СН
ПС "ГПП" 150/35/6 кВ | [20 empty] | Ячейка тр-ра СН
ПС "ГПП" 150/35/6 кВ
ПС "ГПП" 150/35/6 кВ
ПС "ГПП" 150/35/6 кВ
ПС "ГПП" 150/35/6 кВ
ПС "ГПП" 150/35/6 кВ
ПС "ГПП" 150/35/6 кВ
ПС "ГПП" 150/35/6 кВ
ПС "ГПП" 150/35/6 кВ
ПС "Жилселище" 150/35/10 кВ |  | Л-215 | [5 empty] | 1988 | [12 empty] | Выключатель ВКЭ-10/630
ПС "Жилселище" 150/35/10 кВ |  | 1С-10кВ | [5 empty] | 1988 | [12 empty] | Сборные шины 10кВ
ПС "Жилселище" 150/35/10 кВ |  | 1СШ-150 | [5 empty] | 1988 | [12 empty] | Система шин 150кВ
ПС "Жилселище" 150/35/10 кВ |  | 1СШ-35 | [5 empty] | 1988 | [12 empty] | Сборные шины 35кВ
ПС "Жилселище" 150/35/10 кВ |  | 1Т | [5 empty] | 1985 | [12 empty] | Силовой трансформатор ТДТН-25000/150
ПС "Жилселище" 150/35/10 кВ |  | 1ТДК | [5 empty] | 1988 | [12 empty] | Тр-р ТМ-250/10
ПС "Жилселище" 150/35/10 кВ |  | 1ТСН | [5 empty] | 1988 | [12 empty] | Тр-р ТМ-100/10
ПС "Жилселище" 150/35/10 кВ |  | 2С-10кВ | [5 empty] | 1988
ПС "Жилселище" 150/35/10 кВ |  | 2СШ-150 | [5 empty] | 1988 | [12 empty] | Система шин 150кВ
ПС "Жилселище" 150/35/10 кВ |  | 2СШ-35 | [5 empty] | 1988
ПС "Жилселище" 150/35/10 кВ |  | 2Т | [5 empty] | 1988 | [12 empty] | Силовой трансформатор ТДТН-40000/150
ПС "Жилселище" 150/35/10 кВ |  | 2ТДК | [5 empty] | 1988 | [12 empty] | Тр-р ТМ-250/10
ПС "Жилселище" 150/35/10 кВ |  | 2ТСН | [5 empty] | 1988 | [12 empty] | Тр-р ТМ-100/10
ПС "Жилселище" 150/35/10 кВ |  | 3ТСН | [5 empty] | 2003 | [12 empty] | Тансформатор ТМ-100/35
ПС "Жилселище" 150/35/10 кВ |  | ДК-11 | [5 empty] | 2008 | [12 empty] | Дугогасящая катушка РЗДСОМ-380/10
ПС "Жилселище" 150/35/10 кВ |  | ДК-11-1 | [5 empty] | 1988 | [12 empty] | Разъдинитель РНДЗ.1-35/1000
ПС "Жилселище" 150/35/10 кВ |  | ДК-12 | [5 empty] | 2008 | [12 empty] | Дугогасящая катушка ЗРОМ-300/10
ПС "Жилселище" 150/35/10 кВ |  | ДК-12-2 | [5 empty] | 1988 | [12 empty] | Разъдинитель РНДЗ.1-35/1000
ПС "Жилселище" 150/35/10 кВ |  | КЗ-1 | [5 empty] | 1988 | [12 empty] | Короткозамыкатель КЗ-150
ПС "Жилселище" 150/35/10 кВ |  | КЗ-2 | [5 empty] | 1988 | [12 empty] | Короткозамыкатель КЗ-150
ПС "Жилселище" 150/35/10 кВ |  | Л-207 | [5 empty] | 1988 | [12 empty] | Выключатель ВКЭ-10/630
ПС "Жилселище" 150/35/10 кВ |  | Л-208 | [5 empty] | 1988 | [12 empty] | Выключатель ВКЭ-10/630
ПС "Жилселище" 150/35/10 кВ |  | Л-209 | [5 empty] | 1988 | [12 empty] | Выключатель ВКЭ-10/630
ПС "Жилселище" 150/35/10 кВ |  | Л-210 | [5 empty] | 1988 | [12 empty] | Выключатель ВКЭ-10/630
ПС "Жилселище" 150/35/10 кВ |  | Л-216 | [5 empty] | 1988 | [12 empty] | Выключатель ВКЭ-10/630
ПС "Жилселище" 150/35/10 кВ |  | Л-218 | [5 empty] | 1988 | [12 empty] | Выключатель ВКЭ-10/630
ПС "Жилселище" 150/35/10 кВ |  | Л-227 | [5 empty] | 1988 | [12 empty] | Выключатель ВКЭ-10/630
ПС "Жилселище" 150/35/10 кВ |  | Л-228 | [5 empty] | 1988 | [12 empty] | Выключатель ВКЭ-10/630
ПС "Жилселище" 150/35/10 кВ |  | Л-229 | [5 empty] | 1988 | [12 empty] | Выключатель ВКЭ-10/630
ПС "Жилселище" 150/35/10 кВ |  | Л-230 | [5 empty] | 1988 | [12 empty] | Выключатель ВКЭ-10/630
ПС "Жилселище" 150/35/10 кВ |  | Л-232 | [5 empty] | 1988 | [12 empty] | Выключатель ВКЭ-10/630
ПС "Жилселище" 150/35/10 кВ |  | Л-233 | [5 empty] | 1988 | [12 empty] | Выключатель ВКЭ-10/630
ПС "Жилселище" 150/35/10 кВ |  | Л-234 | [5 empty] | 1988 | [12 empty] | Выключатель ВКЭ-10/630
ПС "Жилселище" 150/35/10 кВ |  | Л-235 | [5 empty] | 1988 | [12 empty] | Выключатель ВКЭ-10/630
ПС "Жилселище" 150/35/10 кВ |  | Л-236 | [5 empty] | 1988 | [12 empty] | Выключатель ВКЭ-10/630
ПС "Жилселище" 150/35/10 кВ |  | Л-237 | [5 empty] | 1988 | [12 empty] | Выключатель ВКЭ-10/630
ПС "Жилселище" 150/35/10 кВ |  | Л-238 | [5 empty] | 1988 | [12 empty] | Выключатель ВКЭ-10/630
ПС "Жилселище" 150/35/10 кВ |  | Л-239 | [5 empty] | 1988 | [12 empty] | Выключатель ВКЭ-10/630
ПС "Жилселище" 150/35/10 кВ |  | Л-240 | [5 empty] | 1988 | [12 empty] | Выключатель ВКЭ-10/630
ПС "Жилселище" 150/35/10 кВ |  | Л-241 | [5 empty] | 1988 | [12 empty] | Выключатель ВКЭ-10/630
ПС "Жилселище" 150/35/10 кВ |  | Л-825 | [5 empty] | 1988 | [12 empty] | Выключатель С-35М/630
ПС "Жилселище" 150/35/10 кВ |  | Л-825-0 | [5 empty] | 1988 | [12 empty] | Разъединитель РНДЗ-2-35/1000
ПС "Жилселище" 150/35/10 кВ |  | Л-825-1 | [5 empty] | 1988 | [12 empty] | Разъединитель РНДЗ-1-35/1000
ПС "Жилселище" 150/35/10 кВ |  | Л-826 | [5 empty] | 1988 | [12 empty] | Выключатель С-35М/630
ПС "Жилселище" 150/35/10 кВ |  | Л-826-0 | [5 empty] | 1988 | [12 empty] | Разъединитель РНДЗ-2-35/1000
ПС "Жилселище" 150/35/10 кВ |  | Л-826-2 | [5 empty] | 1988 | [12 empty] | Разъединитель РНДЗ-1-35/1000
ПС "Жилселище" 150/35/10 кВ |  | Л-85/1-0 | [5 empty] | 1988 | [12 empty] | Разъединитель РНДЗ.2-150/1000
ПС "Жилселище" 150/35/10 кВ |  | Л-85/1-Р | [5 empty] | 1988 | [12 empty] | Разъединитель РНДЗ.2-150/1000
ПС "Жилселище" 150/35/10 кВ |  | Л-86/1-0 | [5 empty] | 1988 | [12 empty] | Разъединитель РНДЗ.2-150/1000
ПС "Жилселище" 150/35/10 кВ |  | Л-86/1-р | [5 empty] | 1988 | [12 empty] | Разъединитель РНДЗ-2-150/1000
ПС "Жилселище" 150/35/10 кВ |  | ОД-1 | [5 empty] | 1988 | [12 empty] | Отделитель ОД-150/1000
ПС "Жилселище" 150/35/10 кВ |  | ОД-2 | [5 empty] | 1988 | [12 empty] | Отделитель ОД-150/1000
ПС "Жилселище" 150/35/10 кВ |  | ОПН 3ТСН | [5 empty] | 2015 | [12 empty] | Ограничитель ОПН-35кВ
ПС "Жилселище" 150/35/10 кВ |  | ОПН-1 | [5 empty] | 2015 | [12 empty] | Ограничитель ОПН-150кВ
ПС "Жилселище" 150/35/10 кВ |  | ОПН-2 | [5 empty] | 2015 | [12 empty] | Ограничитель ОПН-150кВ
ПС "Жилселище" 150/35/10 кВ |  | ОПН-31 | [5 empty] | 2012 | [12 empty] | Ограничитель ОПН-35кВ
ПС "Жилселище" 150/35/10 кВ |  | ОПН-32 | [5 empty] | 2013 | [12 empty] | Ограничитель ОПН-35кВ
ПС "Жилселище" 150/35/10 кВ |  | ОПНДК-12 | [5 empty] | 2017 | [12 empty] | Ограничитель ОПН-10 -1шт
ПС "Жилселище" 150/35/10 кВ |  | ОПНТН-11 | [5 empty] | 1999 | [12 empty] | Ограничитель ОПН-10 ABB POLIM
ПС "Жилселище" 150/35/10 кВ |  | ОПНТН-12 | [5 empty] | 2000 | [12 empty] | Ограничитель ОПН-10 ABB POLIM
ПС "Жилселище" 150/35/10 кВ |  | ОПНТН-31 | [5 empty] | 2012 | [12 empty] | Ограничитель ОПН-35 40/5
ПС "Жилселище" 150/35/10 кВ |  | ОПНТН-32 | [5 empty] | 2012 | [12 empty] | Ограничитель ОПН-35 40/5
ПС "Жилселище" 150/35/10 кВ |  | РВ-11 | [5 empty] | 1988 | [12 empty] | Разрядники РВО-10
ПС "Жилселище" 150/35/10 кВ |  | РВ-12 | [5 empty] | 2018 | [12 empty] | Разрядники РВО-10
ПС "Жилселище" 150/35/10 кВ |  | РВЗ-2 | [5 empty] | 1988 | [12 empty] | Разрядник 2РВМ-35
ПС "Жилселище" 150/35/10 кВ |  | С-12 | [5 empty] | 1988 | [12 empty] | Выключатель ВКЭ-10/1600
ПС "Жилселище" 150/35/10 кВ |  | С-12-1 | [5 empty] | 1988 | [12 empty] | Тележка ячейки КМ-1
ПС "Жилселище" 150/35/10 кВ |  | С-31 | [5 empty] | 1988 | [12 empty] | Выключатель С-35/630
ПС "Жилселище" 150/35/10 кВ |  | С-31-1 | [5 empty] | 1988 | [12 empty] | Разъединитель РНДЗ-1-35/1000
ПС "Жилселище" 150/35/10 кВ |  | С-31-2 | [5 empty] | 1988 | [12 empty] | Разъединитель РНДЗ-1-35/1000
ПС "Жилселище" 150/35/10 кВ |  | Т-11 | [5 empty] | 1988 | [12 empty] | Выключатель ВКЭ-10
ПС "Жилселище" 150/35/10 кВ |  | Т-1-1 | [5 empty] | 1988 | [12 empty] | Разъединитель РНДЗ-1-150/1000
ПС "Жилселище" 150/35/10 кВ |  | Т-12 | [5 empty] | 1988 | [12 empty] | Выключатель ВКЭ-10/630
ПС "Жилселище" 150/35/10 кВ |  | Т-2-2 | [5 empty] | 1988 | [12 empty] | Разъединитель РНДЗ.1-150
ПС "Жилселище" 150/35/10 кВ |  | Т-2-з | [5 empty] | 1988 | [12 empty] | Заземляющий нож ЗОН-110
ПС "Жилселище" 150/35/10 кВ |  | Т-31 | [5 empty] | 1988 | [12 empty] | Выключатель МКП-35
ПС "Жилселище" 150/35/10 кВ |  | Т-31-0 | [5 empty] | 1988 | [12 empty] | Разъединитель РНДЗ-2-35/1000
ПС "Жилселище" 150/35/10 кВ |  | Т-31-1 | [5 empty] | 1988 | [12 empty] | Разъединитель РНДЗ-1-35/1000
ПС "Жилселище" 150/35/10 кВ |  | Т-32 | [5 empty] | 1988 | [12 empty] | Выключатель МКП-35
ПС "Жилселище" 150/35/10 кВ |  | Т-32-0 | [5 empty] | 1988 | [12 empty] | Разъединитель РНДЗ-2-35/1000
ПС "Жилселище" 150/35/10 кВ |  | Т-32-2 | [5 empty] | 1988 | [12 empty] | Разъединитель РНДЗ-1-35/1000
ПС "Жилселище" 150/35/10 кВ |  | ТДК-1 | [5 empty] | 1988 | [12 empty] | Выключатель ВКЭ-10/630
ПС "Жилселище" 150/35/10 кВ |  | ТДК-2 | [5 empty] | 1988 | [12 empty] | Выключатель ВКЭ-10/630
ПС "Жилселище" 150/35/10 кВ |  | ТН-11 | [5 empty] | 1999 | [12 empty] | Тр-р напряжения НАМИ-10
ПС "Жилселище" 150/35/10 кВ |  | ТН-11У | [5 empty] | на консервации | [12 empty] | Тр-ры напряжения НОЛ-10 ф"А"
ПС "Жилселище" 150/35/10 кВ |  | ТН-12 | [5 empty] | 1988 | [12 empty] | Тр-р напряжения НАМИ-10
ПС "Жилселище" 150/35/10 кВ |  | ТН-12У | [5 empty] | 1988 | [12 empty] | Тр-ры напряжения ЗНОМ-10
ПС "Жилселище" 150/35/10 кВ |  | ТН-31 | [5 empty] | 1988 | [12 empty] | Тр-р напряжения ЗНОМ-35
ПС "Жилселище" 150/35/10 кВ |  | ТН-31-1 | [5 empty] | 1988 | [12 empty] | Разъединитель РНДЗ-2-35/1000
ПС "Жилселище" 150/35/10 кВ |  | ТН-32 | [5 empty] | 1988 | [12 empty] | Тр-р напряжения ЗНОМ-35
ПС "Жилселище" 150/35/10 кВ |  | ТН-32-2 | [5 empty] | 1988 | [12 empty] | Разъединитель РНДЗ-1-35/1000
ПС "Жилселище" 150/35/10 кВ |  | ТСН-1-0 | [5 empty] | 1988 | [12 empty] | Тележка с предохранителями ПКТ-10
ПС "Жилселище" 150/35/10 кВ |  | ТСН-2-0 | [5 empty] | 1988 | [12 empty] | Тележка с предохранителями ПКТ-10
ПС "Жилселище" 150/35/10 кВ |  | ТСН-3-0 | [5 empty] | 2003 | [12 empty] | Разъединитель РНДЗ-1-35/1000
ПС "Жилселище" 150/35/10 кВ |  | ЩСН | [5 empty] | 1988 | [12 empty] | Щит собственных нужд
ПС "Жилселище" 150/35/10 кВ |  | яч.12 | [5 empty] | 1988 | [12 empty] | Выключатель ВКЭ-10/630
ПС "Жилселище" 150/35/10 кВ |  | яч.13 | [5 empty] | 1988 | [12 empty] | Выключатель ВКЭ-10/630 рез.
ПС "Жилселище" 150/35/10 кВ |  | яч.31 | [5 empty] | 1988 | [12 empty] | Выключатель ВКЭ-10/630 рез.
ПС "Жилселище" 150/35/10 кВ |  | яч.Л-825 | [5 empty] | 1988 | [12 empty] | Тр-р тока ТФЗМ-35
ПС "Жилселище" 150/35/10 кВ |  | яч.Л-826 | [5 empty] | 1988 | [12 empty] | Тр-ры тока ТФЗМ-35
ПС "Жилселище" 150/35/10 кВ | [7 empty] | 2012 | [12 empty] | АБ ШОТ-220-60-200
ПС "Жилселище" 150/35/10 кВ | [20 empty] | Ввод трансформатора 1Т 35кВ
ПС "Жилселище" 150/35/10 кВ | [20 empty] | Ввод трансформатора 2Т 35кВ
ПС "Жилселище" 150/35/10 кВ | [7 empty] | 1988 | [12 empty] | Заземляющий контур ПС
ПС "Жилселище" 150/35/10 кВ | [7 empty] | 1988 | [12 empty] | Здание ГЩУ
ПС "Жилселище" 150/35/10 кВ | [7 empty] | 1988 | [12 empty] | Здание ЗРУ-10
ПС "Жилселище" 150/35/10 кВ | [20 empty] | Здания
ПС "Жилселище" 150/35/10 кВ | [7 empty] | 1988 | [12 empty] | Кабельные каналы
ПС "Жилселище" 150/35/10 кВ | [20 empty] | Линейная ячейка 35кВ
ПС "Жилселище" 150/35/10 кВ | [20 empty] | Линейная ячейка 35кВ
ПС "Жилселище" 150/35/10 кВ | [7 empty] | 1988 | [12 empty] | Молниеотводы
ПС "Жилселище" 150/35/10 кВ | [7 empty] | 1988 | [12 empty] | Ограждение ПС
ПС "Жилселище" 150/35/10 кВ | [7 empty] | 1988 | [12 empty] | Освещение зданий внутреннее
ПС "Жилселище" 150/35/10 кВ | [7 empty] | 1988 | [12 empty] | Освещение наружное
ПС "Жилселище" 150/35/10 кВ | [7 empty] | 1988 | [12 empty] | Порталы ОРУ-150кВ
ПС "Жилселище" 150/35/10 кВ | [7 empty] | 1988 | [12 empty] | Порталы ОРУ-35
ПС "Жилселище" 150/35/10 кВ | [7 empty] | 1988 | [12 empty] | Сооружения
ПС "Жилселище" 150/35/10 кВ | [20 empty] | Ячейка ввода 10кВ 1Т
ПС "Жилселище" 150/35/10 кВ | [20 empty] | Ячейка ввода тр-ра 2Т 10кВ
ПС "Жилселище" 150/35/10 кВ | [20 empty] | Ячейка ДК-10кВ
ПС "Жилселище" 150/35/10 кВ | [20 empty] | Ячейка ДК-10кВ
ПС "Жилселище" 150/35/10 кВ | [20 empty] | Ячейка секционного выключателя
ПС "Жилселище" 150/35/10 кВ | [20 empty] | Ячейка секционного выключателя
ПС "Жилселище" 150/35/10 кВ | [20 empty] | Ячейка силового трансформатора 1Т
ПС "Жилселище" 150/35/10 кВ | [20 empty] | Ячейка силового трансформатора 2Т
ПС "Жилселище" 150/35/10 кВ | [20 empty] | Ячейка трансформатора 3ТСН
ПС "Жилселище" 150/35/10 кВ | [20 empty] | Ячейка тр-ра напряжения 10кВ
ПС "Жилселище" 150/35/10 кВ | [20 empty] | Ячейка тр-ра напряжения 10кВ
ПС "Жилселище" 150/35/10 кВ | [20 empty] | Ячейка тр-ра напряжения 35кВ
ПС "Жилселище" 150/35/10 кВ | [20 empty] | Ячейка тр-ра напряжения 35кВ
ПС "Жилселище" 150/35/10 кВ | [20 empty] | Ячейка тр-ра СН
ПС "Жилселище" 150/35/10 кВ | [20 empty] | Ячейка тр-ра СН
ПС "Жилселище" 150/35/10 кВ | [20 empty] | ЯчейкаМВ-10кВ
ПС "Жилселище" 150/35/10 кВ | [20 empty] | ЯчейкаМВ-10кВ
ПС "Жилселище" 150/35/10 кВ
ПС "Жилселище" 150/35/10 кВ
ПС "Жилселище" 150/35/10 кВ
ПС "Жилселище" 150/35/10 кВ
ПС "Жилселище" 150/35/10 кВ
ПС "Жилселище" 150/35/10 кВ
ПС "Жилселище" 150/35/10 кВ
ПС "Жилселище" 150/35/10 кВ
ПС "Жилселище" 150/35/10 кВ
ПС "Жилселище" 150/35/10 кВ
ПС "Жилселище" 150/35/10 кВ
ПС "Жилселище" 150/35/10 кВ
ПС "Завалля" 150/35/10 кВ | [7 empty] | 1964 | [12 empty] | Порталы ОРУ-150 кВ.
ПС "Завалля" 150/35/10 кВ | [20 empty] | Сооружения
ПС "Завалля" 150/35/10 кВ | [20 empty] | Ячейка ввода 10 кВ
ПС "Завалля" 150/35/10 кВ | [20 empty] | Ячейка линии 35кВ
ПС "Завалля" 150/35/10 кВ |  | ТН-12 | [18 empty] | Трансформатор напряжения НТМИ-10
ПС "Завалля" 150/35/10 кВ |  | Л-162 | [5 empty] | 2019 | [12 empty] | Выключатель вакуумный VL-12-20/630 яч.24
ПС "Завалля" 150/35/10 кВ |  | 1С-10 | [18 empty] | 1секция шин 10кВ
ПС "Завалля" 150/35/10 кВ |  | 1С-35 | [18 empty] | 1секция шин 35кВ
ПС "Завалля" 150/35/10 кВ |  | 1Т | [5 empty] | 1995 | [12 empty] | Силовой трансформатор ТДТН-40000/150
ПС "Завалля" 150/35/10 кВ |  | 1ТСН | [18 empty] | Трансформатор ТМ-100/10
ПС "Завалля" 150/35/10 кВ |  | 2С-10 | [18 empty] | 2 секция шин 10кВ
ПС "Завалля" 150/35/10 кВ |  | 2С-35 | [18 empty] | 2 секция шин 35кВ
ПС "Завалля" 150/35/10 кВ |  | 2Т | [5 empty] | 1987 | [12 empty] | Силовой трансформатор ТДТН-40000/150
ПС "Завалля" 150/35/10 кВ |  | 2ТСН | [18 empty] | Трансформатор СН ТМ-63/10
ПС "Завалля" 150/35/10 кВ |  | 3С-10кВ | [5 empty] | 2019 | [12 empty] | Секция шин 10кВ
ПС "Завалля" 150/35/10 кВ |  | 3ТСН | [5 empty] | 2019 | [12 empty] | Трансформатор СН ТМ-63/10/0,4кВ
ПС "Завалля" 150/35/10 кВ |  | 4С-10кВ | [5 empty] | 2019 | [12 empty] | Секция шин 10кВ
ПС "Завалля" 150/35/10 кВ |  | 4ТСН | [5 empty] | 2019 | [12 empty] | Трансформатор СН ТМ-63/10/0,4кВ
ПС "Завалля" 150/35/10 кВ |  | № 19 | [18 empty] | Выключатель ВМГ-133/600
ПС "Завалля" 150/35/10 кВ |  | №12 | [18 empty] | Выключатель ВМГ-133/600 резерв
ПС "Завалля" 150/35/10 кВ |  | №16 | [18 empty] | Выключатель ВМГ-133/600 резерв
ПС "Завалля" 150/35/10 кВ |  | №18 | [18 empty] | Выключатель ВМГ-133/600 резерв
ПС "Завалля" 150/35/10 кВ |  | №21 | [18 empty] | Выключатель ВК-10/600 резерв
ПС "Завалля" 150/35/10 кВ |  | КЗ-1 | [5 empty] | 1975 | [12 empty] | Короткозамыкатель КЗ-220
ПС "Завалля" 150/35/10 кВ |  | КЗ-2 | [5 empty] | 1987 | [12 empty] | Короткозамыкатель КЗ-220
ПС "Завалля" 150/35/10 кВ |  | Л-154 | [18 empty] | Выключатель ВВ/ТЕL-10
ПС "Завалля" 150/35/10 кВ |  | Л-156 | [18 empty] | Выключатель ВМП-10/630
ПС "Завалля" 150/35/10 кВ |  | Л-157 | [18 empty] | Выключатель ВМГ-133/600
ПС "Завалля" 150/35/10 кВ |  | Л-158 | [18 empty] | Выключатель ВМГ-133/600
ПС "Завалля" 150/35/10 кВ |  | Л-160 | [18 empty] | Выключатель ВК-10/600
ПС "Завалля" 150/35/10 кВ |  | Л-161 | [5 empty] | 2019 | [12 empty] | Выключатель вакуумный VL-12-20/630 яч.29
ПС "Завалля" 150/35/10 кВ |  | Л-19к-0 | [5 empty] | 1988 | [12 empty] | Разьединитель РЛНД-2-150/1000
ПС "Завалля" 150/35/10 кВ |  | Л-19к-р | [5 empty] | 1988 | [12 empty] | Разьединитель РЛНД-1-150/1000
ПС "Завалля" 150/35/10 кВ |  | Л-24к-0 | [5 empty] | 1988 | [12 empty] | Разьединитель РЛНД-2-150/1000
ПС "Завалля" 150/35/10 кВ |  | Л-24к-р | [5 empty] | 1998 | [12 empty] | Разьединитель РЛНД-1-150/1000
ПС "Завалля" 150/35/10 кВ |  | Л-391 | [5 empty] | 2012 | [12 empty] | Вакуумный выключатель ВР35НС
ПС "Завалля" 150/35/10 кВ |  | Л-391-0 | [5 empty] | 2021 | [12 empty] | Разьединитель РПДК-К-2-35/1000
ПС "Завалля" 150/35/10 кВ |  | Л-391-1 | [5 empty] | 2021 | [12 empty] | Разьединитель РПДК-К-1-35/1000
ПС "Завалля" 150/35/10 кВ |  | Л-392 | [5 empty] | 2011 | [12 empty] | Вакуумный выключатель ВР35НС
ПС "Завалля" 150/35/10 кВ |  | Л-392-0 | [5 empty] | 2021 | [12 empty] | Разьединитель РПДК-К-2-35/1000
ПС "Завалля" 150/35/10 кВ |  | Л-392-2 | [5 empty] | 2021 | [12 empty] | Разьединитель РПДК-К-1-35/1000
ПС "Завалля" 150/35/10 кВ |  | Л-393 | [5 empty] | 2011 | [12 empty] | Вакуумный выключатель ВР35НС
ПС "Завалля" 150/35/10 кВ |  | Л-393-0 | [5 empty] | 2021 | [12 empty] | Разьединитель РПДК-К-2-35/1000
ПС "Завалля" 150/35/10 кВ |  | Л-393-1 | [5 empty] | 2021 | [12 empty] | Разьединитель РПДК-К-1-35/1000
ПС "Завалля" 150/35/10 кВ |  | Л-394 | [5 empty] | 2011 | [12 empty] | Вакуумный выключатель ВР35НС
ПС "Завалля" 150/35/10 кВ |  | Л-394-0 | [5 empty] | 2021 | [12 empty] | Разьединитель РПДК-К-2-35/1000
ПС "Завалля" 150/35/10 кВ |  | Л-394-2 | [5 empty] | 2021 | [12 empty] | Разьединитель РПДК-К-1-35/1000
ПС "Завалля" 150/35/10 кВ |  | Л-395 | [5 empty] | 2011 | [12 empty] | Вакуумный выключатель ВР35НС
ПС "Завалля" 150/35/10 кВ |  | Л-395-0 | [5 empty] | 2021 | [12 empty] | Разьединитель РПДК-К-2-35/1000
ПС "Завалля" 150/35/10 кВ |  | Л-395-2 | [5 empty] | 2021 | [12 empty] | Разьединитель РПДК-К-1-35/1000
ПС "Завалля" 150/35/10 кВ |  | Л-396 | [5 empty] | 2012 | [12 empty] | Вакуумный выключатель ВР35НС
ПС "Завалля" 150/35/10 кВ |  | Л-396-0 | [5 empty] | 2021 | [12 empty] | Разьединитель РПДК-К-2-35/1000
ПС "Завалля" 150/35/10 кВ |  | Л-396-1 | [5 empty] | 2021 | [12 empty] | Разьединитель РПДК-К-1-35/1000
ПС "Завалля" 150/35/10 кВ |  | Л-397 | [5 empty] | 2011 | [12 empty] | Вакуумный выключатель ВР35НС
ПС "Завалля" 150/35/10 кВ |  | Л-397-0 | [5 empty] | 2021 | [12 empty] | Разьединитель РПДК-К-2-35/1000
ПС "Завалля" 150/35/10 кВ |  | Л-397-1 | [5 empty] | 2021 | [12 empty] | Разьединитель РПДК-К-1-35/1000
ПС "Завалля" 150/35/10 кВ |  | Л-399 | [5 empty] | 2011 | [12 empty] | Вакуумный выключатель ВР35НС
ПС "Завалля" 150/35/10 кВ |  | Л-399-0 | [5 empty] | 2021 | [12 empty] | Разьединитель РПДК-К-2-35/1000
ПС "Завалля" 150/35/10 кВ |  | Л-399-1 | [5 empty] | 2021 | [12 empty] | Разьединитель РПДК-К-1-35/1000
ПС "Завалля" 150/35/10 кВ |  | ОД-1 | [5 empty] | 1979 | [12 empty] | Отделитель ОД-220
ПС "Завалля" 150/35/10 кВ |  | ОД-2 | [5 empty] | 1990 | [12 empty] | Отделитель ОД-220
ПС "Завалля" 150/35/10 кВ |  | ОПН ТН-12 | [18 empty] | Ограничитель ОПН-10
ПС "Завалля" 150/35/10 кВ |  | ОПН-1 | [5 empty] | 2013 | [12 empty] | Ограничитель ОПН-150кВ
ПС "Завалля" 150/35/10 кВ |  | ОПН-12 | [5 empty] | 2014 | [12 empty] | Ограничитель ОПН-12
ПС "Завалля" 150/35/10 кВ |  | ОПН-2 | [5 empty] | 2013 | [12 empty] | Ограничитель ОПН-150кВ
ПС "Завалля" 150/35/10 кВ |  | ОПН-31 | [5 empty] | 2009 | [12 empty] | Ограничитель ОПН-35
ПС "Завалля" 150/35/10 кВ |  | ОПН-31 | [5 empty] | 2009 | [12 empty] | Ограничитель ОПН-35
ПС "Завалля" 150/35/10 кВ |  | ОПН3ТСН | [5 empty] | 2019 | [12 empty] | Ограничитель ОПН-10 ОСР2-12S
ПС "Завалля" 150/35/10 кВ |  | ОПН4ТСН | [5 empty] | 2019 | [12 empty] | Ограничитель ОПН-10 ОСР2-12S
ПС "Завалля" 150/35/10 кВ |  | ОПНТН-31 | [5 empty] | 2013 | [12 empty] | Ограничитель ОПН-35кВ
ПС "Завалля" 150/35/10 кВ |  | ОПНТН-32 | [5 empty] | 2013 | [12 empty] | Ограничитель ОПН-35кВ
ПС "Завалля" 150/35/10 кВ |  | РВ-11 | [5 empty] | 1971 | [12 empty] | Разрядник РВ0-10
ПС "Завалля" 150/35/10 кВ |  | РВТН-11 | [18 empty] | Разрядники РВО-10
ПС "Завалля" 150/35/10 кВ |  | РВТН-31 | [5 empty] | 1979 | [12 empty] | Разрядник РВС-35
ПС "Завалля" 150/35/10 кВ |  | РЕКОНСТРУКЦИЯ ЗРУ-10кВ в 2021 году | [18 empty] | Система шин 10кВ
ПС "Завалля" 150/35/10 кВ |  | С-12 | [18 empty] | Выключатель АК-10
ПС "Завалля" 150/35/10 кВ |  | С-12-1 | [18 empty] | Секционный разьединитель
ПС "Завалля" 150/35/10 кВ |  | С-12-2 | [18 empty] | Разьединитель РВ-10/2000
ПС "Завалля" 150/35/10 кВ |  | С-31 | [5 empty] | 2015 | [12 empty] | Вакуумный выключатель ВР35НС
ПС "Завалля" 150/35/10 кВ |  | С-31-1 | [5 empty] | 2021 | [12 empty] | Разьединитель РПДК-К-2-35/1000
ПС "Завалля" 150/35/10 кВ |  | С-31-2 | [5 empty] | 2021 | [12 empty] | Разьединитель РПДК-К-2-35/1000
ПС "Завалля" 150/35/10 кВ |  | С-34 | [5 empty] | 2019 | [12 empty] | Выключатель вакуумный VL-12-20/1250 яч.26
ПС "Завалля" 150/35/10 кВ |  | С-34-4 | [5 empty] | 2019 | [12 empty] | Разъединитель секционный 10кВ яч.27
ПС "Завалля" 150/35/10 кВ |  | Т-11 | [18 empty] | Выключатель ВМПП-10/3200
ПС "Завалля" 150/35/10 кВ |  | Т-1-1 | [5 empty] | 1977 | [12 empty] | Разьединитель РЛНД-1-150/1000
ПС "Завалля" 150/35/10 кВ |  | Т-11-0 | [18 empty] | Разьединитель РВ-10
ПС "Завалля" 150/35/10 кВ |  | Т-12 | [18 empty] | Выключатель МГГ-10/2000
ПС "Завалля" 150/35/10 кВ |  | Т-12-0 | [18 empty] | Разьединитель РЛН-10/2000
ПС "Завалля" 150/35/10 кВ |  | Т-12-2 | [18 empty] | Разьединитель РВ-10
ПС "Завалля" 150/35/10 кВ |  | Т-1-з | [5 empty] | 1975 | [12 empty] | Заземляющий нож ЗОН-110
ПС "Завалля" 150/35/10 кВ |  | Т-2-2 | [5 empty] | 1990 | [12 empty] | Разьединитель РЛНД-1-150/1000
ПС "Завалля" 150/35/10 кВ |  | Т-2-з | [5 empty] | 1965 | [12 empty] | Заземляющий нож ЗОН-110
ПС "Завалля" 150/35/10 кВ |  | Т-31 | [5 empty] | 2013 | [12 empty] | Вакуумный выключатель ВР35НС
ПС "Завалля" 150/35/10 кВ |  | Т-31-0 | [5 empty] | 2021 | [12 empty] | Разьединитель РПДК-К-2-35/1000
ПС "Завалля" 150/35/10 кВ |  | Т-31-1 | [5 empty] | 2021 | [12 empty] | Разьединитель РПДК-К-1-35/1000
ПС "Завалля" 150/35/10 кВ |  | Т-32 | [5 empty] | 2015 | [12 empty] | Вакуумный выключатель ВР35НС
ПС "Завалля" 150/35/10 кВ |  | Т-32-0 | [5 empty] | 2021 | [12 empty] | Разьединитель РПДК-К-2-35/1000
ПС "Завалля" 150/35/10 кВ |  | Т-32-2 | [5 empty] | 2021 | [12 empty] | Разьединитель РПДК-К-1-35/1000
ПС "Завалля" 150/35/10 кВ |  | ТН Л-394-0 | [5 empty] | 2021 | [12 empty] | Разьединитель РПДК-К-1-35/1000
ПС "Завалля" 150/35/10 кВ |  | ТН Л-399-0 | [5 empty] | 2021 | [12 empty] | Разьединитель РПДК-К-1-35/1000
ПС "Завалля" 150/35/10 кВ |  | ТН-11 | [18 empty] | Тр-р напряжения НТМИ-10
ПС "Завалля" 150/35/10 кВ |  | ТН-13 | [5 empty] | 2019 | [12 empty] | Трансформатор напряжения НТАМИ-10 яч.28
ПС "Завалля" 150/35/10 кВ |  | ТН-14 | [5 empty] | 2019 | [12 empty] | Трансформатор напряжения НТАМИ-10 яч.31
ПС "Завалля" 150/35/10 кВ |  | ТН-31 | [5 empty] | 2016 | [12 empty] | Трансформатор напряжения GEF-36
ПС "Завалля" 150/35/10 кВ |  | ТН-31-1 | [5 empty] | 2021 | [12 empty] | Разьединитель РПДК-К-2-35/1000
ПС "Завалля" 150/35/10 кВ |  | ТН-32 | [5 empty] | 2016 | [12 empty] | Трансформатор напряжения GEF-36
ПС "Завалля" 150/35/10 кВ |  | ТН-32-2 | [5 empty] | 2021 | [12 empty] | Разьединитель РПДК-К-2-35/1000
ПС "Завалля" 150/35/10 кВ |  | ТСН-1-0 | [18 empty] | Разьединитель РВ-10
ПС "Завалля" 150/35/10 кВ |  | ТСН-2-0 | [18 empty] | Разьединитель РВ-10
ПС "Завалля" 150/35/10 кВ |  | ТСН-3 | [5 empty] | 2021 | [12 empty] | Выключатель вакуумный VL-12-20/630 яч.30
ПС "Завалля" 150/35/10 кВ |  | ФС-13 | [18 empty] | выключатель ВВ/ТЕL-10-20/1000
ПС "Завалля" 150/35/10 кВ |  | ФС-24 | [18 empty] | выключатель ВВ/ТЕL-10-20/1000
ПС "Завалля" 150/35/10 кВ |  | ФС-31 | [5 empty] | 2019
ПС "Завалля" 150/35/10 кВ |  | ФС-42 | [5 empty] | 2019
ПС "Завалля" 150/35/10 кВ |  | ЩПТ | [18 empty] | Щит ПТ
ПС "Завалля" 150/35/10 кВ |  | ЩСН | [18 empty] | Щит СН
ПС "Завалля" 150/35/10 кВ |  | ЩСН | [5 empty] | 2019 | [12 empty] | Щит собственных нужд
ПС "Завалля" 150/35/10 кВ |  | яч.Л-154 | [18 empty] | Трансформатор напряжения НОЛ-10-1шт
ПС "Завалля" 150/35/10 кВ |  | яч.Л-391 | [5 empty] | 2012 | [12 empty] | Трансформатор тока GIF-36 200/5
ПС "Завалля" 150/35/10 кВ |  | яч.Л-392 | [5 empty] | 2011 | [12 empty] | Трансформатор тока GIF-36 300/5
ПС "Завалля" 150/35/10 кВ |  | яч.Л-393 | [5 empty] | 2011 | [12 empty] | Трансформатор тока GIF-36 300/5
ПС "Завалля" 150/35/10 кВ |  | яч.Л-394 | [5 empty] | 2014 | [12 empty] | Ограничитель ОПН-35кв ф"А",ф"В"
ПС "Завалля" 150/35/10 кВ |  | яч.Л-394 | [5 empty] | 2016 | [12 empty] | Трансформатор напряжения GZF-36
ПС "Завалля" 150/35/10 кВ |  | яч.Л-394 | [5 empty] | 2011 | [12 empty] | Трансформатор тока GIF-36 300/5
ПС "Завалля" 150/35/10 кВ |  | яч.Л-395 | [5 empty] | 2011 | [12 empty] | Трансформатор тока GIF-36 100/5
ПС "Завалля" 150/35/10 кВ |  | яч.Л-396 | [5 empty] | 2012 | [12 empty] | Трансформатор тока GIF-36 300/5
ПС "Завалля" 150/35/10 кВ |  | яч.Л-397 | [5 empty] | 2011 | [12 empty] | Трансформатор тока GIF-36 300/5
ПС "Завалля" 150/35/10 кВ |  | яч.Л-399 | [5 empty] | 2014 | [12 empty] | Ограничитель ОПН-35кв ф"А",ф"В"
ПС "Завалля" 150/35/10 кВ |  | яч.Л-399 | [5 empty] | 2016 | [12 empty] | Трансформатор напряжения GZF-36
ПС "Завалля" 150/35/10 кВ |  | яч.Л-399 | [5 empty] | 2011 | [12 empty] | Трансформатор тока GIF-36 300/5
ПС "Завалля" 150/35/10 кВ |  | яч.С-31 | [5 empty] | 2015 | [12 empty] | Трансформатор тока GIF-36 600/5
ПС "Завалля" 150/35/10 кВ |  | яч.Т-31 | [5 empty] | 2013 | [12 empty] | Трансформатор тока GIF-36 600/5
ПС "Завалля" 150/35/10 кВ |  | яч.Т-32 | [5 empty] | 2015 | [12 empty] | Трансформатор тока GIF-36 600/5
ПС "Завалля" 150/35/10 кВ | [7 empty] | 2019 | [12 empty] | АБ ШОТ-220
ПС "Завалля" 150/35/10 кВ | [7 empty] | 1964 | [12 empty] | Заземляющий контур ПС
ПС "Завалля" 150/35/10 кВ | [20 empty] | Здания
ПС "Завалля" 150/35/10 кВ | [20 empty] | Здания ГЩУ, ЗРУ-10 кВ(одно здание)
ПС "Завалля" 150/35/10 кВ | [7 empty] | 1964 | [12 empty] | Кабельные каналы
ПС "Завалля" 150/35/10 кВ | [20 empty] | Линейная ячейка 10кВ
ПС "Завалля" 150/35/10 кВ | [20 empty] | Линейная ячейка 10кВ
ПС "Завалля" 150/35/10 кВ | [7 empty] | 1964 | [12 empty] | Молниеотводы
ПС "Завалля" 150/35/10 кВ | [20 empty] | НОВОЕ ЗРУ-10кВ для подключения солнечной станции:
ПС "Завалля" 150/35/10 кВ | [20 empty] | НОВОЕ ОБОРУДОВАНИЕ для подключения солнечной станции:
ПС "Завалля" 150/35/10 кВ | [7 empty] | 1964 | [12 empty] | Ограждение ПС
ПС "Завалля" 150/35/10 кВ | [7 empty] | 1964 | [12 empty] | Освещение зданий внутреннее и аварийное
ПС "Завалля" 150/35/10 кВ | [7 empty] | 1964 | [12 empty] | Освещение наружное ПС
ПС "Завалля" 150/35/10 кВ | [7 empty] | 1964 | [12 empty] | Порталы ОРУ-35 кВ.
ПС "Завалля" 150/35/10 кВ | [20 empty] | Разьединитель РВ-10/2000
ПС "Завалля" 150/35/10 кВ | [20 empty] | Система шин 35кВ
ПС "Завалля" 150/35/10 кВ | [20 empty] | Ячейка ввода 10кВ
ПС "Завалля" 150/35/10 кВ | [20 empty] | Ячейка ввода 35 кВ.
ПС "Завалля" 150/35/10 кВ | [20 empty] | Ячейка ввода 35 кВ.
ПС "Завалля" 150/35/10 кВ | [20 empty] | Ячейка линии 35кВ
ПС "Завалля" 150/35/10 кВ | [20 empty] | Ячейка линии 35кВ
ПС "Завалля" 150/35/10 кВ | [20 empty] | Ячейка линии 35кВ
ПС "Завалля" 150/35/10 кВ | [20 empty] | Ячейка линии 35кВ
ПС "Завалля" 150/35/10 кВ | [20 empty] | Ячейка линии 35кВ
ПС "Завалля" 150/35/10 кВ | [20 empty] | Ячейка линии 35кВ
ПС "Завалля" 150/35/10 кВ | [20 empty] | Ячейка линии 35кВ
ПС "Завалля" 150/35/10 кВ | [20 empty] | Ячейка секционного выключателя
ПС "Завалля" 150/35/10 кВ | [20 empty] | Ячейка секционного выключателя
ПС "Завалля" 150/35/10 кВ | [20 empty] | Ячейка силового трансформатора
ПС "Завалля" 150/35/10 кВ | [20 empty] | Ячейка силового трансформатора
ПС "Завалля" 150/35/10 кВ | [20 empty] | Ячейка трансформатора напряжения
ПС "Завалля" 150/35/10 кВ | [20 empty] | Ячейка трансформатора напряжения
ПС "Завалля" 150/35/10 кВ | [20 empty] | Ячейка тр-ра напряжения
ПС "Завалля" 150/35/10 кВ | [20 empty] | Ячейка тр-ра напряжения
ПС "Завалля" 150/35/10 кВ
ПС "Завалля" 150/35/10 кВ
ПС "Завалля" 150/35/10 кВ
ПС "Завалля" 150/35/10 кВ
ПС "Завалля" 150/35/10 кВ
ПС "Завалля" 150/35/10 кВ
ПС "ЗЧМ" 150/35/6 кВ |  | яч.38 | [5 empty] | 1982 | [12 empty] | Выключатель ВМП-10
ПС "ЗЧМ" 150/35/6 кВ |  | 1С-35кВ | [18 empty] | 1 секция шин 35кВ
ПС "ЗЧМ" 150/35/6 кВ |  | 1С-6кВ | [5 empty] | 1966 | [12 empty] | Секция шин 6кВ
ПС "ЗЧМ" 150/35/6 кВ |  | 1Т | [5 empty] | 2005 | [12 empty] | Силовой тр-р ТДТН-25000/150
ПС "ЗЧМ" 150/35/6 кВ |  | 1ТДК | [5 empty] | 1966 | [12 empty] | Тр-р ТМ-250/6
ПС "ЗЧМ" 150/35/6 кВ |  | 2С-35кВ | [18 empty] | 2 секция шин 35кВ
ПС "ЗЧМ" 150/35/6 кВ |  | 2С-6кВ | [5 empty] | 1966 | [12 empty] | Секция шин 6кВ
ПС "ЗЧМ" 150/35/6 кВ |  | 2Т | [5 empty] | 1969 | [12 empty] | Силовой тр-р ТДТНГ-25000/150
ПС "ЗЧМ" 150/35/6 кВ |  | 2ТСН | [5 empty] | 1966 | [12 empty] | Тр-р ТМ-100/6/0,23
ПС "ЗЧМ" 150/35/6 кВ |  | 3С-6кВ | [5 empty] | 1966 | [12 empty] | Секция шин 6кВ
ПС "ЗЧМ" 150/35/6 кВ |  | 3Т | [5 empty] | 1994 | [12 empty] | Силовой трансформатор ТРДН-63000/150
ПС "ЗЧМ" 150/35/6 кВ |  | 3ТСН | [5 empty] | 1966 | [12 empty] | Трансформатор ТСМА-100/6/0,23
ПС "ЗЧМ" 150/35/6 кВ |  | 4С-6кВ | [5 empty] | 1967 | [12 empty] | Секция шин 6кВ
ПС "ЗЧМ" 150/35/6 кВ |  | 4ТДК | [5 empty] | 1967 | [12 empty] | Тр-р ТМ-250/6
ПС "ЗЧМ" 150/35/6 кВ |  | 5С-6кВ | [5 empty] | 1996 | [12 empty] | Секция шин 6кВ
ПС "ЗЧМ" 150/35/6 кВ |  | 5ТСН | [5 empty] | 1966 | [12 empty] | Тр-р ТМ-160/6
ПС "ЗЧМ" 150/35/6 кВ |  | 7С-6кВ | [5 empty] | 1996 | [12 empty] | Секция шин 6кВ
ПС "ЗЧМ" 150/35/6 кВ |  | 7ТСН | [5 empty] | 1996 | [12 empty] | Тр-р ТМ-160/6
ПС "ЗЧМ" 150/35/6 кВ |  | ДК-61 | [5 empty] | 1966 | [12 empty] | Дугогасящая катушка РЗДСОМ-230
ПС "ЗЧМ" 150/35/6 кВ |  | ДК-61-1 | [5 empty] | 1966 | [12 empty] | Разъединитель РВ10кВ
ПС "ЗЧМ" 150/35/6 кВ |  | ДК-64 | [5 empty] | 1967 | [12 empty] | Дугогасящая катушка РЗДСОМ-230/ 6
ПС "ЗЧМ" 150/35/6 кВ |  | ДК-64-4 | [5 empty] | 1967 | [12 empty] | Разъединитель РВ-10кВ
ПС "ЗЧМ" 150/35/6 кВ |  | КЗ-1 | [5 empty] | 1997 | [12 empty] | Короткозамыкатель КЗ-154
ПС "ЗЧМ" 150/35/6 кВ |  | КЗ-2 | [5 empty] | 1997 | [12 empty] | Короткозамыкатель КЗ-154
ПС "ЗЧМ" 150/35/6 кВ |  | Л-401 | [5 empty] | 2013 | [12 empty] | Вакуумный выключатель ВР35НС
ПС "ЗЧМ" 150/35/6 кВ |  | Л-401-0 | [5 empty] | 1973 | [12 empty] | Разъединитель РЛНД-2-35/600
ПС "ЗЧМ" 150/35/6 кВ |  | Л-401-1 | [5 empty] | 1973 | [12 empty] | Разъединитель РЛНД-1-35/600
ПС "ЗЧМ" 150/35/6 кВ |  | Л-402 | [5 empty] | 2013 | [12 empty] | Вакуумный выключатель ВР35НС
ПС "ЗЧМ" 150/35/6 кВ |  | Л-402-0 | [5 empty] | 1973 | [12 empty] | Разъединитель РЛНД-2-35/600
ПС "ЗЧМ" 150/35/6 кВ |  | Л-402-2 | [5 empty] | 1973 | [12 empty] | Разъединитель РЛНД-1-35/600
ПС "ЗЧМ" 150/35/6 кВ |  | Л-95/1-0 | [5 empty] | 2003 | [12 empty] | Разъединитель РЛНД-2-154/1000
ПС "ЗЧМ" 150/35/6 кВ |  | Л-95/1-01 | [5 empty] | 1969 | [12 empty] | Разъединитель РЛНД-2-154/1000
ПС "ЗЧМ" 150/35/6 кВ |  | Л-95/1-р | [5 empty] | 1969 | [12 empty] | Разъединитель РЛНД-1-154/1000
ПС "ЗЧМ" 150/35/6 кВ |  | Л-95/2 | [5 empty] | 1994 | [12 empty] | Выключатель ВМТ-220
ПС "ЗЧМ" 150/35/6 кВ |  | Л-95/2-0 | [5 empty] | 1994 | [12 empty] | Разъединитель РДЗ-2-220/1000
ПС "ЗЧМ" 150/35/6 кВ |  | Л-95/2-3 | [5 empty] | 1994 | [12 empty] | Разъединитель РДЗ-2-220/1000
ПС "ЗЧМ" 150/35/6 кВ |  | Л-96/1-0 | [5 empty] | 1969 | [12 empty] | Разъединитель РЛНД-2-154/1000
ПС "ЗЧМ" 150/35/6 кВ |  | Л-96/1-р | [5 empty] | 1969 | [12 empty] | Разъединитель РЛНД-1-154/1000
ПС "ЗЧМ" 150/35/6 кВ |  | ЛЭП Л-96/1 | [5 empty] | 1997 | [12 empty] | В/ч заградитель ВЗ-1250 ф"А"
ПС "ЗЧМ" 150/35/6 кВ |  | ЛЭП Л-96/1 | [5 empty] | 1997 | [12 empty] | Конденсатор связи СМР-110√3 ф"А"
ПС "ЗЧМ" 150/35/6 кВ |  | ОД-1 | [5 empty] | 1997 | [12 empty] | Отделитель ОД-154/600
ПС "ЗЧМ" 150/35/6 кВ |  | ОД-2 | [5 empty] | 1997 | [12 empty] | Отделитель ОД-154/600
ПС "ЗЧМ" 150/35/6 кВ |  | ОД-3 | [5 empty] | 1994 | [12 empty] | Отделитель ОД-220/1000
ПС "ЗЧМ" 150/35/6 кВ |  | ОПН-1 | [5 empty] | 2015 | [12 empty] | Ограничитель ОПН-150кВ
ПС "ЗЧМ" 150/35/6 кВ |  | ОПН-2 | [5 empty] | 2015 | [12 empty] | Ограничитель ОПН-150кВ
ПС "ЗЧМ" 150/35/6 кВ |  | ОПН-3 | [5 empty] | 2015 | [12 empty] | Ограничитель ОПН-150кВ
ПС "ЗЧМ" 150/35/6 кВ |  | ОПН-31 | [5 empty] | 2011 | [12 empty] | Ограничитель ОПН-35кВ
ПС "ЗЧМ" 150/35/6 кВ |  | ОПН-32 | [5 empty] | 2010 | [12 empty] | Ограничитель ОПН-35кВ
ПС "ЗЧМ" 150/35/6 кВ |  | ОПН-61 | [5 empty] | 2004 | [12 empty] | Ограничитель ОПН-6
ПС "ЗЧМ" 150/35/6 кВ |  | ОПН-63 | [5 empty] | 2017 | [12 empty] | Ограничитель ОПН-6кВ
ПС "ЗЧМ" 150/35/6 кВ |  | ОПНТН-31 | [5 empty] | 2010 | [12 empty] | Ограничитель ОПН-35кВ
ПС "ЗЧМ" 150/35/6 кВ |  | ОПНТН-32 | [5 empty] | 2010 | [12 empty] | Ограничитель ОПН-35кВ
ПС "ЗЧМ" 150/35/6 кВ |  | РБ-65 | [5 empty] | 1994 | [12 empty] | Реактор РВДГ-10-2500
ПС "ЗЧМ" 150/35/6 кВ |  | РБ-67 | [5 empty] | 1996 | [12 empty] | Реактор РВДГ-10/2500
ПС "ЗЧМ" 150/35/6 кВ |  | РВ-62 | [5 empty] | 2006 | [12 empty] | Разрядники РВО-6
ПС "ЗЧМ" 150/35/6 кВ |  | РВЗ-3 | [5 empty] | 1994 | [12 empty] | Разрядник 2РВМ-35
ПС "ЗЧМ" 150/35/6 кВ |  | РВРБ-65 | [5 empty] | 1994 | [12 empty] | Разрядник РВО-6
ПС "ЗЧМ" 150/35/6 кВ |  | РВРБ-67 | [5 empty] | 1996 | [12 empty] | Разрядник РВО-6
ПС "ЗЧМ" 150/35/6 кВ |  | РВТН-61 | [5 empty] | 1966 | [12 empty] | Разрядник РВО-6
ПС "ЗЧМ" 150/35/6 кВ |  | РВТН-62 | [5 empty] | 1966 | [12 empty] | Разрядник РВО-6
ПС "ЗЧМ" 150/35/6 кВ |  | РВТН-63 | [5 empty] | 1966 | [12 empty] | Разрядник РВО-6
ПС "ЗЧМ" 150/35/6 кВ |  | РВТН-64 | [5 empty] | 1967 | [12 empty] | Разрядник РВО-6
ПС "ЗЧМ" 150/35/6 кВ |  | РВТН-65 | [5 empty] | 1966 | [12 empty] | Разрядник РВО-6
ПС "ЗЧМ" 150/35/6 кВ |  | РВТН-67 | [5 empty] | 1996 | [12 empty] | Разрядник РВО-6
ПС "ЗЧМ" 150/35/6 кВ |  | С-12 | [5 empty] | 1966 | [12 empty] | Выключатель МГГ-10/2000
ПС "ЗЧМ" 150/35/6 кВ |  | С-12-1 | [5 empty] | 1966 | [12 empty] | Разъединитель РВК-6/2000
ПС "ЗЧМ" 150/35/6 кВ |  | С-12-2 | [5 empty] | 1966 | [12 empty] | Разъединитель РВК-6/2000
ПС "ЗЧМ" 150/35/6 кВ |  | С-31 | [5 empty] | 2013 | [12 empty] | Вакуумный выключатель ВР35НС
ПС "ЗЧМ" 150/35/6 кВ |  | С-31-1 | [5 empty] | 1969 | [12 empty] | Разъединитель РЛНД-1-35/600
ПС "ЗЧМ" 150/35/6 кВ |  | С-31-2 | [5 empty] | 1969 | [12 empty] | Разъединитель РЛНД-1-35/600
ПС "ЗЧМ" 150/35/6 кВ |  | С-34 | [5 empty] | 1967 | [12 empty] | Выключатель МГГ-10
ПС "ЗЧМ" 150/35/6 кВ |  | С-34-3 | [5 empty] | 1967 | [12 empty] | Разъединитель РВК-6/2000
ПС "ЗЧМ" 150/35/6 кВ |  | С-34-4 | [5 empty] | 1967 | [12 empty] | Разъединитель РВК-6/2000
ПС "ЗЧМ" 150/35/6 кВ |  | Т-31 | [5 empty] | 2013 | [12 empty] | Вакуумный выключатель ВР35НС
ПС "ЗЧМ" 150/35/6 кВ |  | Т-31-0 | [5 empty] | 1969 | [12 empty] | Разъединитель РЛНД-1-35/600
ПС "ЗЧМ" 150/35/6 кВ |  | Т-31-1 | [5 empty] | 1969 | [12 empty] | Разъединитель РЛНД-1-35/600
ПС "ЗЧМ" 150/35/6 кВ |  | Т-32 | [5 empty] | 2013 | [12 empty] | Вакуумный выключатель ВР35НС
ПС "ЗЧМ" 150/35/6 кВ |  | Т-32-0 | [5 empty] | 1969 | [12 empty] | Разъединитель РЛНД-1-35/600
ПС "ЗЧМ" 150/35/6 кВ |  | Т-32-2 | [5 empty] | 1969 | [12 empty] | Разъединитель РЛНД-1-35/600
ПС "ЗЧМ" 150/35/6 кВ |  | Т-3-3 | [5 empty] | 1994 | [12 empty] | Разъединитель РДЗ-1-220/1000
ПС "ЗЧМ" 150/35/6 кВ |  | Т-3-з | [5 empty] | 1994 | [12 empty] | Заземл.нож ЗОН-110
ПС "ЗЧМ" 150/35/6 кВ |  | Т-61 | [5 empty] | 1966 | [12 empty] | Выключатель МГГ-10/2000
ПС "ЗЧМ" 150/35/6 кВ |  | Т-61-0 | [5 empty] | 1966 | [12 empty] | Разъединитель РВК-6
ПС "ЗЧМ" 150/35/6 кВ |  | Т-61-1 | [5 empty] | 1966 | [12 empty] | Разъединитель РВК-6
ПС "ЗЧМ" 150/35/6 кВ |  | Т-62 | [5 empty] | 1966 | [12 empty] | Выключатель МГГ-10
ПС "ЗЧМ" 150/35/6 кВ |  | Т-62-0 | [5 empty] | 1966 | [12 empty] | Разъединитель РВК-6
ПС "ЗЧМ" 150/35/6 кВ |  | Т-62-2 | [5 empty] | 1966 | [12 empty] | Разъединитель РВК-6
ПС "ЗЧМ" 150/35/6 кВ |  | Т-63 | [5 empty] | 1966 | [12 empty] | Выключатель МГП-10
ПС "ЗЧМ" 150/35/6 кВ |  | Т-63-0 | [5 empty] | 1966 | [12 empty] | Разъединитель РВК-6/2000
ПС "ЗЧМ" 150/35/6 кВ |  | Т-63-3 | [5 empty] | 1966 | [12 empty] | Разъединитель РВК-6/2000
ПС "ЗЧМ" 150/35/6 кВ |  | Т-64 | [5 empty] | 1967 | [12 empty] | Выключатель МГГ-10/2000
ПС "ЗЧМ" 150/35/6 кВ |  | Т-64-0 | [5 empty] | 1967 | [12 empty] | Разъединитель РВК-6/2000
ПС "ЗЧМ" 150/35/6 кВ |  | Т-64-4 | [5 empty] | 1967 | [12 empty] | Разъединитель РВК-6/2000
ПС "ЗЧМ" 150/35/6 кВ |  | Т-65 | [5 empty] | 1994 | [12 empty] | Выключатель ВМПЭ-10
ПС "ЗЧМ" 150/35/6 кВ |  | Т-67 | [5 empty] | 1996 | [12 empty] | Выключатель ВМПЭ-10
ПС "ЗЧМ" 150/35/6 кВ |  | ТДК-1 | [5 empty] | 1966 | [12 empty] | Выключатель ВМПП-10
ПС "ЗЧМ" 150/35/6 кВ |  | ТДК-4 | [5 empty] | 1967 | [12 empty] | Выключатель ВМП-10П
ПС "ЗЧМ" 150/35/6 кВ |  | ТДК-5 | [5 empty] | 1966 | [12 empty] | Выключатель ВКЭ-10
ПС "ЗЧМ" 150/35/6 кВ |  | ТДК-7 | [5 empty] | 1996 | [12 empty] | Выключатель ВКЭ-10
ПС "ЗЧМ" 150/35/6 кВ |  | ТН-1 | [5 empty] | 1994 | [12 empty] | Тр-р напряжения НКФ-220
ПС "ЗЧМ" 150/35/6 кВ |  | ТН-2 | [5 empty] | 2008 | [12 empty] | Трансформатор напряжения НКФ-150
ПС "ЗЧМ" 150/35/6 кВ |  | ТН-31 | [5 empty] | 1969 | [12 empty] | Тр-ры напряжения ЗНОМ-35
ПС "ЗЧМ" 150/35/6 кВ |  | ТН-31-1 | [5 empty] | 1969 | [12 empty] | Разъединитель РЛНД-2-35/600
ПС "ЗЧМ" 150/35/6 кВ |  | ТН-32 | [5 empty] | 1969 | [12 empty] | Тр-ры напряжения ЗНОМ-35
ПС "ЗЧМ" 150/35/6 кВ |  | ТН-32-2 | [5 empty] | 1969 | [12 empty] | Разъединитель РЛНД-2-35/600
ПС "ЗЧМ" 150/35/6 кВ |  | ТН-61 | [5 empty] | 1966 | [12 empty] | Тр-р напряжения НТМИ-6
ПС "ЗЧМ" 150/35/6 кВ |  | ТН-62 | [5 empty] | 1966 | [12 empty] | Тр-р напряжения НТМИ-6
ПС "ЗЧМ" 150/35/6 кВ |  | ТН-63 | [5 empty] | 1966 | [12 empty] | Тр-р напряжения НТМИ-6
ПС "ЗЧМ" 150/35/6 кВ |  | ТН-64 | [5 empty] | 1967 | [12 empty] | Тр-р напряжения НТМИ-6
ПС "ЗЧМ" 150/35/6 кВ |  | ТН-65 | [5 empty] | 1966 | [12 empty] | Тр-р напряжения ЗНОЛ-6
ПС "ЗЧМ" 150/35/6 кВ |  | ТН-65У | [5 empty] | 1966 | [12 empty] | Тр-р напряжения ЗНОЛ-6
ПС "ЗЧМ" 150/35/6 кВ |  | ТН-67 | [5 empty] | 1996 | [12 empty] | Тр-р напряжения НТМИ-6
ПС "ЗЧМ" 150/35/6 кВ |  | ТН-67У | [5 empty] | 1996 | [12 empty] | Тр-р напряжения ЗНОЛ-6
ПС "ЗЧМ" 150/35/6 кВ |  | ТСН-2-2 | [5 empty] | 1966 | [12 empty] | Разъединитель РВК-6
ПС "ЗЧМ" 150/35/6 кВ |  | ТСН-3-3 | [5 empty] | 1966 | [12 empty] | Разъединитель РВК-6/2000
ПС "ЗЧМ" 150/35/6 кВ |  | ТСН-7 | [5 empty] | 1996 | [12 empty] | Выключатель ВКЭ-10
ПС "ЗЧМ" 150/35/6 кВ |  | ТТ-1 | [5 empty] | 2003 | [12 empty] | Трансформаторы тока ТФЗМ-150
ПС "ЗЧМ" 150/35/6 кВ |  | ТТ-2 | [5 empty] | 2003 | [12 empty] | Трансформаторы тока ТФЗМ-150
ПС "ЗЧМ" 150/35/6 кВ |  | ТТ-95/2 | [5 empty] | 1994 | [12 empty] | Трансформаторы тока ТФЗМ-150 600/5
ПС "ЗЧМ" 150/35/6 кВ |  | ф-67 | [5 empty] | 2020 | [12 empty] | Выключатель ВB/TEL-10/1000
ПС "ЗЧМ" 150/35/6 кВ |  | ф-67-0 | [5 empty] | 2020 | [12 empty] | Разъединитель РВЗ-10/630
ПС "ЗЧМ" 150/35/6 кВ |  | ф-67-0 | [5 empty] | 2020 | [12 empty] | Разъединитель РВЗ-10/630
ПС "ЗЧМ" 150/35/6 кВ |  | ф-68 | [5 empty] | 2020 | [12 empty] | Выключатель ВB/TEL-10/1000
ПС "ЗЧМ" 150/35/6 кВ |  | ф-68-0 | [5 empty] | 2020 | [12 empty] | Разъединитель РВЗ-10/630
ПС "ЗЧМ" 150/35/6 кВ |  | ф-68-4 | [5 empty] | 2020 | [12 empty] | Разъединитель РВЗ-10/630
ПС "ЗЧМ" 150/35/6 кВ |  | ЩПТ | [5 empty] | 2011 | [12 empty] | Щит постоянного тока
ПС "ЗЧМ" 150/35/6 кВ |  | яч.10 | [5 empty] | 1966 | [12 empty] | Выключатель ВМП-10
ПС "ЗЧМ" 150/35/6 кВ |  | яч.11 | [5 empty] | 1966 | [12 empty] | Выключатель ВМП-10
ПС "ЗЧМ" 150/35/6 кВ |  | яч.13 | [5 empty] | 1966 | [12 empty] | Выключатель ВМП-10
ПС "ЗЧМ" 150/35/6 кВ |  | яч.14 | [5 empty] | 1966 | [12 empty] | Выключатель ВМП-10
ПС "ЗЧМ" 150/35/6 кВ |  | яч.19 | [5 empty] | 1966 | [12 empty] | Выключатель ВМП-10
ПС "ЗЧМ" 150/35/6 кВ |  | яч.2 | [5 empty] | 1966 | [12 empty] | Выключатель ВМП-10
ПС "ЗЧМ" 150/35/6 кВ |  | яч.20 | [5 empty] | 1966 | [12 empty] | Выключатель ВМП-10
ПС "ЗЧМ" 150/35/6 кВ |  | яч.22 | [5 empty] | 1966 | [12 empty] | Выключатель ВМП-10
ПС "ЗЧМ" 150/35/6 кВ |  | яч.23 | [5 empty] | 1966 | [12 empty] | Выключатель ВМП-10
ПС "ЗЧМ" 150/35/6 кВ |  | яч.26 | [5 empty] | 1967 | [12 empty] | Выключатель ВМП-10
ПС "ЗЧМ" 150/35/6 кВ |  | яч.28 | [5 empty] | 1967 | [12 empty] | Выключатель ВМП-10
ПС "ЗЧМ" 150/35/6 кВ |  | яч.3 | [5 empty] | 1966 | [12 empty] | Выключатель ВМП-10
ПС "ЗЧМ" 150/35/6 кВ |  | яч.30 | [5 empty] | 1967 | [12 empty] | Выключатель ВМП-10
ПС "ЗЧМ" 150/35/6 кВ |  | яч.31 | [5 empty] | 1967 | [12 empty] | Выключатель ВМП-10
ПС "ЗЧМ" 150/35/6 кВ |  | яч.33 | [5 empty] | 2012 | [12 empty] | Выключатель ВВ /TEL-10/630
ПС "ЗЧМ" 150/35/6 кВ |  | яч.34 | [5 empty] | 1967 | [12 empty] | Выключатель ВМП-10
ПС "ЗЧМ" 150/35/6 кВ |  | яч.35 | [5 empty] | 1967 | [12 empty] | Выключатель ВМП-10 Ф-47
ПС "ЗЧМ" 150/35/6 кВ |  | яч.4 | [5 empty] | 1966 | [12 empty] | Выключатель ВМП-10
ПС "ЗЧМ" 150/35/6 кВ |  | яч.43 | [5 empty] | 1996 | [12 empty] | Выключатель ВКЭ-10
ПС "ЗЧМ" 150/35/6 кВ |  | яч.44 | [5 empty] | 1996 | [12 empty] | Выключатель ВКЭ-10
ПС "ЗЧМ" 150/35/6 кВ |  | яч.45 | [5 empty] | 1996 | [12 empty] | Выключатель ВКЭ-10
ПС "ЗЧМ" 150/35/6 кВ |  | яч.46 | [5 empty] | 1996 | [12 empty] | Выключатель ВКЭ-10
ПС "ЗЧМ" 150/35/6 кВ |  | яч.47 | [5 empty] | 1996 | [12 empty] | Выключатель ВКЭ-10
ПС "ЗЧМ" 150/35/6 кВ |  | яч.50 | [5 empty] | 1996 | [12 empty] | Выключатель ВКЭ-10
ПС "ЗЧМ" 150/35/6 кВ |  | яч.52 | [5 empty] | 1996 | [12 empty] | Выключатель ВКЭ-10
ПС "ЗЧМ" 150/35/6 кВ |  | яч.53 | [5 empty] | 1996 | [12 empty] | Выключатель ВКЭ-10
ПС "ЗЧМ" 150/35/6 кВ |  | яч.54 | [5 empty] | 1996 | [12 empty] | Выключатель ВКЭ-10
ПС "ЗЧМ" 150/35/6 кВ |  | яч.59 | [5 empty] | 1996 | [12 empty] | Выключатель ВКЭ-10
ПС "ЗЧМ" 150/35/6 кВ |  | яч.6 | [5 empty] | 1966 | [12 empty] | Выключатель ВМП-10
ПС "ЗЧМ" 150/35/6 кВ |  | яч.60 | [5 empty] | 1996 | [12 empty] | Выключатель ВКЭ-10
ПС "ЗЧМ" 150/35/6 кВ |  | яч.61 | [5 empty] | 1996 | [12 empty] | Выключатель ВКЭ-10
ПС "ЗЧМ" 150/35/6 кВ |  | яч.63 | [5 empty] | 1996 | [12 empty] | Выключатель ВКЭ-10
ПС "ЗЧМ" 150/35/6 кВ |  | яч.64 | [5 empty] | 1996 | [12 empty] | Выключатель ВКЭ-10
ПС "ЗЧМ" 150/35/6 кВ |  | яч.66 | [5 empty] | 1996 | [12 empty] | Выключатель ВКЭ-10
ПС "ЗЧМ" 150/35/6 кВ |  | яч.7 | [5 empty] | 1966 | [12 empty] | Выключатель ВМП-10
ПС "ЗЧМ" 150/35/6 кВ |  | яч.Л-401 | [5 empty] | 2013 | [12 empty] | Трансформатор тока GIF-36 300/5
ПС "ЗЧМ" 150/35/6 кВ |  | яч.Л-402 | [5 empty] | 2013 | [12 empty] | Трансформатор тока GIF-36 300/5
ПС "ЗЧМ" 150/35/6 кВ |  | яч.С-31 | [5 empty] | 2013 | [12 empty] | Трансформатор тока GIF-36 300/5
ПС "ЗЧМ" 150/35/6 кВ |  | яч.Т-31 | [5 empty] | 2013 | [12 empty] | Трансформатор тока GIF-36 600/5
ПС "ЗЧМ" 150/35/6 кВ |  | яч.Т-32 | [5 empty] | 2013 | [12 empty] | Трансформатор тока GIF-36 600/5
ПС "ЗЧМ" 150/35/6 кВ |  | ячс.27 | [5 empty] | 1967 | [12 empty] | Выключатель ВМП-10
ПС "ЗЧМ" 150/35/6 кВ | [7 empty] | 2021 | [12 empty] | АБ MARATHON
ПС "ЗЧМ" 150/35/6 кВ | [7 empty] | 1996 | [12 empty] | Ограждение ПС
ПС "ЗЧМ" 150/35/6 кВ | [20 empty] | Ввод тр-ра 1Т 35кВ
ПС "ЗЧМ" 150/35/6 кВ | [20 empty] | Ввод тр-ра 2Т 35кВ
ПС "ЗЧМ" 150/35/6 кВ | [20 empty] | Ввод тр-ра 2Т 6кВ
ПС "ЗЧМ" 150/35/6 кВ | [20 empty] | Ввод тр-ра 3Т 6кВ
ПС "ЗЧМ" 150/35/6 кВ | [7 empty] | 1996 | [12 empty] | Заземляющий контур ПС
ПС "ЗЧМ" 150/35/6 кВ | [7 empty] | 1996 | [12 empty] | Здание ГЩУ
ПС "ЗЧМ" 150/35/6 кВ | [7 empty] | 1996 | [12 empty] | Здание ЗРУ-6кВ
ПС "ЗЧМ" 150/35/6 кВ | [7 empty] | 1996 | [12 empty] | Здание маслохозяйства
ПС "ЗЧМ" 150/35/6 кВ | [7 empty] | 1996 | [12 empty] | Здание ОПУ-старое
ПС "ЗЧМ" 150/35/6 кВ | [7 empty] | 1996 | [12 empty] | Здание реакторов
ПС "ЗЧМ" 150/35/6 кВ | [20 empty] | Здания
ПС "ЗЧМ" 150/35/6 кВ | [7 empty] | 1996 | [12 empty] | Кабельные каналы
ПС "ЗЧМ" 150/35/6 кВ | [20 empty] | КРУН-6кВ
ПС "ЗЧМ" 150/35/6 кВ | [20 empty] | Линейная ячейка 35кВ
ПС "ЗЧМ" 150/35/6 кВ | [20 empty] | Линейная ячейка 35кВ
ПС "ЗЧМ" 150/35/6 кВ | [7 empty] | 1996 | [12 empty] | Молниеотводы
ПС "ЗЧМ" 150/35/6 кВ | [7 empty] | 1996 | [12 empty] | Освещение зданий внутреннее
ПС "ЗЧМ" 150/35/6 кВ | [7 empty] | 1996 | [12 empty] | Освещение наружное
ПС "ЗЧМ" 150/35/6 кВ | [7 empty] | 1996 | [12 empty] | Порталы ОРУ-150кВ
ПС "ЗЧМ" 150/35/6 кВ | [7 empty] | 1996 | [12 empty] | Порталы ОРУ-35кВ
ПС "ЗЧМ" 150/35/6 кВ | [20 empty] | Присоединения 1С-6кВ
ПС "ЗЧМ" 150/35/6 кВ | [20 empty] | Присоединения 2С-6кВ
ПС "ЗЧМ" 150/35/6 кВ | [20 empty] | Присоединения 3С-6кВ
ПС "ЗЧМ" 150/35/6 кВ | [20 empty] | Присоединения 4С-6кВ
ПС "ЗЧМ" 150/35/6 кВ | [20 empty] | Присоединения 5С-6кВ
ПС "ЗЧМ" 150/35/6 кВ | [20 empty] | Присоединения 7С-6кВ
ПС "ЗЧМ" 150/35/6 кВ | [20 empty] | Ремонтная перемычка
ПС "ЗЧМ" 150/35/6 кВ | [20 empty] | Секции шин 35кВ
ПС "ЗЧМ" 150/35/6 кВ | [20 empty] | Сооружения
ПС "ЗЧМ" 150/35/6 кВ | [20 empty] | Ячейка ввода 1Т 6кВ
ПС "ЗЧМ" 150/35/6 кВ | [20 empty] | Ячейка ввода 3Т 6кВ
ПС "ЗЧМ" 150/35/6 кВ | [20 empty] | Ячейка ввода тр-ра 1Т 6кВ
ПС "ЗЧМ" 150/35/6 кВ | [20 empty] | Ячейка ввода тр-ра 2Т 6кВ
ПС "ЗЧМ" 150/35/6 кВ | [20 empty] | Ячейка ДК-6кВ
ПС "ЗЧМ" 150/35/6 кВ | [20 empty] | Ячейка ДК-6кВ
ПС "ЗЧМ" 150/35/6 кВ | [20 empty] | Ячейка ДК-6кВ
ПС "ЗЧМ" 150/35/6 кВ | [20 empty] | Ячейка дугогасящей катушки
ПС "ЗЧМ" 150/35/6 кВ | [20 empty] | Ячейка МВ-10кВ
ПС "ЗЧМ" 150/35/6 кВ | [20 empty] | Ячейка МВ-10кВ
ПС "ЗЧМ" 150/35/6 кВ | [20 empty] | Ячейка МВ-10кВ
ПС "ЗЧМ" 150/35/6 кВ | [20 empty] | Ячейка МВ-10кВ
ПС "ЗЧМ" 150/35/6 кВ | [20 empty] | Ячейка МВ-10кВ
ПС "ЗЧМ" 150/35/6 кВ | [20 empty] | Ячейка МВ-10кВ
ПС "ЗЧМ" 150/35/6 кВ | [20 empty] | Ячейка секционного выключателя
ПС "ЗЧМ" 150/35/6 кВ | [20 empty] | Ячейка секционного выключателя
ПС "ЗЧМ" 150/35/6 кВ | [20 empty] | Ячейка секционного выключателя 35кВ
ПС "ЗЧМ" 150/35/6 кВ | [20 empty] | Ячейка силового трансформатора 1Т
ПС "ЗЧМ" 150/35/6 кВ | [20 empty] | Ячейка силового трансформатора 2Т
ПС "ЗЧМ" 150/35/6 кВ | [20 empty] | Ячейка силового тр-ра 3Т
ПС "ЗЧМ" 150/35/6 кВ | [20 empty] | Ячейка тр-ра напряжения
ПС "ЗЧМ" 150/35/6 кВ | [20 empty] | Ячейка тр-ра напряжения
ПС "ЗЧМ" 150/35/6 кВ | [20 empty] | Ячейка тр-ра напряжения 6кВ
ПС "ЗЧМ" 150/35/6 кВ | [20 empty] | Ячейка тр-ра напряжения 6кВ
ПС "ЗЧМ" 150/35/6 кВ | [20 empty] | Ячейка тр-ра напряжения 6кВ
ПС "ЗЧМ" 150/35/6 кВ | [20 empty] | Ячейка тр-ра напряжения 6кВ
ПС "ЗЧМ" 150/35/6 кВ | [20 empty] | Ячейка тр-ра напряжения 6кВ
ПС "ЗЧМ" 150/35/6 кВ | [20 empty] | Ячейка тр-ра напряжения 35кВ
ПС "ЗЧМ" 150/35/6 кВ | [20 empty] | Ячейка тр-ра напряжения 35кВ
ПС "ЗЧМ" 150/35/6 кВ | [20 empty] | Ячейка тр-ра напряжения 6кВ
ПС "ЗЧМ" 150/35/6 кВ | [20 empty] | Ячейка тр-ра СН
ПС "ЗЧМ" 150/35/6 кВ | [20 empty] | Ячейка тр-ра СН
ПС "ЗЧМ" 150/35/6 кВ | [20 empty] | Ячейка тр-ра СН
ПС "ЗЧМ" 150/35/6 кВ
ПС "ЗЧМ" 150/35/6 кВ
ПС "ЗЧМ" 150/35/6 кВ
ПС "ЗЧМ" 150/35/6 кВ
ПС "ЗЧМ" 150/35/6 кВ
ПС "ЗЧМ" 150/35/6 кВ
ПС "ЗЧМ" 150/35/6 кВ
ПС "ЗЧМ" 150/35/6 кВ
ПС "Капітанівка" 110/10 кВ | [20 empty] | Линейная ячейка 10кВ
ПС "Капітанівка" 110/10 кВ | [20 empty] | Линейная ячейка 10кВ
ПС "Капітанівка" 110/10 кВ | [20 empty] | Линейная ячейка 10кВ
ПС "Капітанівка" 110/10 кВ | [20 empty] | Линейная ячейка 10кВ
ПС "Капітанівка" 110/10 кВ | [20 empty] | Линейная ячейка 10кВ
ПС "Капітанівка" 110/10 кВ | [20 empty] | Линейная ячейка 10кВ
ПС "Капітанівка" 110/10 кВ | [20 empty] | Линейная ячейка 10кВ
ПС "Капітанівка" 110/10 кВ | [20 empty] | Линейная ячейка 10кВ
ПС "Капітанівка" 110/10 кВ | [20 empty] | Линейная ячейка 10кВ
ПС "Капітанівка" 110/10 кВ | [20 empty] | Линейная ячейка 10кВ
ПС "Капітанівка" 110/10 кВ | [7 empty] | 2021 | [12 empty] | Шкафы ячеек 10кВ КСО-39
ПС "Капітанівка" 110/10 кВ | [20 empty] | Ячейка силового трансформатора
ПС "Капітанівка" 110/10 кВ | [20 empty] | Ячейка трансформатора напряжения
ПС "Капітанівка" 110/10 кВ | [20 empty] | Ячейка тр-ра собственных нужд
ПС "Капітанівка" 110/10 кВ | [20 empty] | Ячейка тр-ра собственных нужд
ПС "Капітанівка" 110/10 кВ | [7 empty] | 1966 | [12 empty] | Жилой дом
ПС "Капітанівка" 110/10 кВ | [7 empty] | 1966 | [12 empty] | Здание мастерской
ПС "Капітанівка" 110/10 кВ | [20 empty] | Здания:
ПС "Капітанівка" 110/10 кВ | [7 empty] | 2019 | [12 empty] | Ограждение ПС
ПС "Капітанівка" 110/10 кВ | [7 empty] | 1966 | [12 empty] | Порталы ОРУ-110кВ
ПС "Капітанівка" 110/10 кВ | [20 empty] | Сооружения
ПС "Капітанівка" 110/10 кВ |  | Л-162 | [5 empty] | 2021 | [12 empty] | Выключатель ВВ/ТЕL-10 -20/1000 яч.1
ПС "Капітанівка" 110/10 кВ |  | Л-163 | [5 empty] | 2021 | [12 empty] | Выключатель ВВ/ТЕL-10 -20/1000 яч.11
ПС "Капітанівка" 110/10 кВ |  | Л-164 | [5 empty] | 2021 | [12 empty] | Выключатель ВВ/ТЕL-10 -8/630 яч.10
ПС "Капітанівка" 110/10 кВ |  | Л-165 | [5 empty] | 2021 | [12 empty] | Выключатель ВВ/ТЕL-10 -20/1000 яч.9
ПС "Капітанівка" 110/10 кВ |  | Л-166 | [5 empty] | 2021 | [12 empty] | Выключатель ВВ/ТЕL-10 -8/630 яч.8
ПС "Капітанівка" 110/10 кВ |  | Л-167 | [5 empty] | 2021 | [12 empty] | Выключатель ВВ/ТЕL-10 -20/1000 яч.6
ПС "Капітанівка" 110/10 кВ |  | Л-168 | [5 empty] | 2021 | [12 empty] | Выключатель ВВ/ТЕL-10 -20/1000 яч.12
ПС "Капітанівка" 110/10 кВ |  | Т-1-з | [5 empty] | 1966 | [12 empty] | Заземл.нож ЗОН-110
ПС "Капітанівка" 110/10 кВ |  | 1 ТСН | [5 empty] | 2021 | [12 empty] | Трансформатор ТМ-25/10/0,4 яч.2
ПС "Капітанівка" 110/10 кВ |  | 1Т | [5 empty] | 1993 | [12 empty] | Трансформатор ТМН-6300/110
ПС "Капітанівка" 110/10 кВ |  | 2 ТСН | [5 empty] | 2021 | [12 empty] | Трансформатор ТМ-25/10/0,4 яч.13
ПС "Капітанівка" 110/10 кВ |  | КЗ-1 | [5 empty] | 1966 | [12 empty] | Короткозамыкатель КЗ -110
ПС "Капітанівка" 110/10 кВ |  | Л-160 | [5 empty] | 2021 | [12 empty] | Выключатель ВВ/ТЕL-10 -20/1000 яч.5
ПС "Капітанівка" 110/10 кВ |  | Л-160-0 | [5 empty] | 2021 | [12 empty] | Разъединитель РВЗ-10/630
ПС "Капітанівка" 110/10 кВ |  | Л-160-1 | [5 empty] | 2021 | [12 empty] | Разъединитель РВЗ-10/630
ПС "Капітанівка" 110/10 кВ |  | Л-161 | [5 empty] | 2021 | [12 empty] | Выключатель ВВ/ТЕL-10 -20/1000 яч.7
ПС "Капітанівка" 110/10 кВ |  | Л-161-0 | [5 empty] | 2021 | [12 empty] | Разъединитель РВЗ-10/630
ПС "Капітанівка" 110/10 кВ |  | Л-161-1 | [5 empty] | 2021 | [12 empty] | Разъединитель РВЗ-10/630
ПС "Капітанівка" 110/10 кВ |  | Л-162-0 | [5 empty] | 2021 | [12 empty] | Разъединитель РВЗ-10/630
ПС "Капітанівка" 110/10 кВ |  | Л-162-1 | [5 empty] | 2021 | [12 empty] | Разъединитель РВЗ-10/630
ПС "Капітанівка" 110/10 кВ |  | Л-163-0 | [5 empty] | 2021 | [12 empty] | Разъединитель РВЗ-10/630
ПС "Капітанівка" 110/10 кВ |  | Л-163-1 | [5 empty] | 2021 | [12 empty] | Разъединитель РВЗ-10/630
ПС "Капітанівка" 110/10 кВ |  | Л-164-0 | [5 empty] | 2021 | [12 empty] | Разъединитель РВЗ-10/630
ПС "Капітанівка" 110/10 кВ |  | Л-164-1 | [5 empty] | 2021 | [12 empty] | Разъединитель РВЗ-10/630
ПС "Капітанівка" 110/10 кВ |  | Л-165-0 | [5 empty] | 2021 | [12 empty] | Разъединитель РВЗ-10/630
ПС "Капітанівка" 110/10 кВ |  | Л-165-1 | [5 empty] | 2021 | [12 empty] | Разъединитель РВЗ-10/630
ПС "Капітанівка" 110/10 кВ |  | Л-166-0 | [5 empty] | 2021 | [12 empty] | Разъединитель РВЗ-10/630
ПС "Капітанівка" 110/10 кВ |  | Л-166-1 | [5 empty] | 2021 | [12 empty] | Разъединитель РВЗ-10/630
ПС "Капітанівка" 110/10 кВ |  | Л-167-0 | [5 empty] | 2021 | [12 empty] | Разъединитель РВЗ-10/630
ПС "Капітанівка" 110/10 кВ |  | Л-167-1 | [5 empty] | 2021 | [12 empty] | Разъединитель РВЗ-10/630
ПС "Капітанівка" 110/10 кВ |  | Л-168-0 | [5 empty] | 2021 | [12 empty] | Разъединитель РВЗ-10/630
ПС "Капітанівка" 110/10 кВ |  | Л-168-1 | [5 empty] | 2021 | [12 empty] | Разъединитель РВЗ-10/630
ПС "Капітанівка" 110/10 кВ |  | Л-169 | [5 empty] | 2021 | [12 empty] | Выключатель ВВ/ТЕL-10 -8/630 яч.14
ПС "Капітанівка" 110/10 кВ |  | Л-169-0 | [5 empty] | 2021 | [12 empty] | Разъединитель РВЗ-10/630
ПС "Капітанівка" 110/10 кВ |  | Л-169-1 | [5 empty] | 2021 | [12 empty] | Разъединитель РВЗ-10/630
ПС "Капітанівка" 110/10 кВ |  | ОД-1 | [5 empty] | 1966 | [12 empty] | Отделитель ОД-110
ПС "Капітанівка" 110/10 кВ |  | ОПН-1 | [5 empty] | 2018 | [12 empty] | ОПН PEXLIM
ПС "Капітанівка" 110/10 кВ |  | ОПН-11 | [5 empty] | 2021 | [12 empty] | Ограничитель ОПН КР/TEL-10/11,5
ПС "Капітанівка" 110/10 кВ |  | ОПНЛ-160 | [5 empty] | 2021 | [12 empty] | Ограничитель ОПН КР/TEL-10/11,5
ПС "Капітанівка" 110/10 кВ |  | ОПНЛ-161 | [5 empty] | 2021 | [12 empty] | Ограничитель ОПН КР/TEL-10/11,5
ПС "Капітанівка" 110/10 кВ |  | ОПНЛ-162 | [5 empty] | 2021 | [12 empty] | Ограничитель ОПН КР/TEL-10/11,5
ПС "Капітанівка" 110/10 кВ |  | ОПНЛ-163 | [5 empty] | 2021 | [12 empty] | Ограничитель ОПН КР/TEL-10/11,5
ПС "Капітанівка" 110/10 кВ |  | ОПНЛ-164 | [5 empty] | 2021 | [12 empty] | Ограничитель ОПН КР/TEL-10/11,5
ПС "Капітанівка" 110/10 кВ |  | ОПНЛ-165 | [5 empty] | 2021 | [12 empty] | Ограничитель ОПН КР/TEL-10/11,5
ПС "Капітанівка" 110/10 кВ |  | ОПНЛ-166 | [5 empty] | 2021 | [12 empty] | Ограничитель ОПН КР/TEL-10/11,5
ПС "Капітанівка" 110/10 кВ |  | ОПНЛ-167 | [5 empty] | 2021 | [12 empty] | Ограничитель ОПН КР/TEL-10/11,5
ПС "Капітанівка" 110/10 кВ |  | ОПНЛ-168 | [5 empty] | 2021 | [12 empty] | Ограничитель ОПН КР/TEL-10/11,5
ПС "Капітанівка" 110/10 кВ |  | ОПНЛ-169 | [5 empty] | 2021 | [12 empty] | Ограничитель ОПН КР/TEL-10/11,5
ПС "Капітанівка" 110/10 кВ |  | ОПНТ-11 | [5 empty] | 2021 | [12 empty] | Ограничитель ОПН КР/TEL-10/12
ПС "Капітанівка" 110/10 кВ |  | ОПНТН-11 | [5 empty] | 2021 | [12 empty] | Ограничитель ОПН КР/TEL-10/11,5
ПС "Капітанівка" 110/10 кВ |  | РВЗ-1 | [5 empty] | 1966 | [12 empty] | РВС-35
ПС "Капітанівка" 110/10 кВ |  | СШ-10 | [5 empty] | 2021 | [12 empty] | Сборные шины 10кВ
ПС "Капітанівка" 110/10 кВ |  | СШ-110 | [5 empty] | 1966 | [12 empty] | Сборные шины 110кВ
ПС "Капітанівка" 110/10 кВ |  | Т-11 | [5 empty] | 2021 | [12 empty] | Выключатель ВB/TEL-10-20/1000 яч.3
ПС "Капітанівка" 110/10 кВ |  | Т-1-1 | [5 empty] | 1966 | [12 empty] | Разьединитель РЛНД-2-110/600
ПС "Капітанівка" 110/10 кВ |  | Т-11-0 | [5 empty] | 2021 | [12 empty] | Разъединитель РВЗ-10/630
ПС "Капітанівка" 110/10 кВ |  | Т-11-1 | [5 empty] | 2021 | [12 empty] | Разъединитель РВЗ-10/630
ПС "Капітанівка" 110/10 кВ |  | ТН-1 | [5 empty] | 2020 | [12 empty] | Тр-р напряжения 110кВ UTD-123
ПС "Капітанівка" 110/10 кВ |  | ТН-11 | [5 empty] | 2021 | [12 empty] | Трансформатор НАМИ-10кВ яч.4
ПС "Капітанівка" 110/10 кВ |  | ТН-11-1 | [5 empty] | 2021 | [12 empty] | Разъединитель РВЗ-10/630
ПС "Капітанівка" 110/10 кВ |  | ТСН-1-0 | [5 empty] | 2021 | [12 empty] | Разъединитель РВЗ-10/630
ПС "Капітанівка" 110/10 кВ |  | ТСН-2-1 | [5 empty] | 2021 | [12 empty] | Разъединитель РВЗ-10/630
ПС "Капітанівка" 110/10 кВ |  | ТТ-1 | [5 empty] | 2020 | [12 empty] | Тр-р тока 110кВ СА-123-20/100/5
ПС "Капітанівка" 110/10 кВ | [20 empty] | Ячека ввода 10кВ
ПС "Капітанівка" 110/10 кВ | [7 empty] | 1966 | [12 empty] | Заземляющий контур ПС
ПС "Капітанівка" 110/10 кВ | [7 empty] | 2021 | [12 empty] | КРПЗ-6/10кВ:
ПС "Капітанівка" 110/10 кВ | [7 empty] | 1966 | [12 empty] | Молниеотводы
ПС "Капітанівка" 110/10 кВ | [7 empty] | 1966 | [12 empty] | Освещение зданий внутреннее и аварийное
ПС "Капітанівка" 110/10 кВ | [7 empty] | 2019 | [12 empty] | Освещение наружное
ПС "Капітанівка" 110/10 кВ | [20 empty] | Ячейка питающей линии Л-22
ПС "Кіровоградська" 150/35/10 кВ | [20 empty] | Сборные шины 150 кВ.
ПС "Кіровоградська" 150/35/10 кВ | [20 empty] | Сборные шины 35 кВ.
ПС "Кіровоградська" 150/35/10 кВ | [20 empty] | Яч. ЛЭП -150кВ.
ПС "Кіровоградська" 150/35/10 кВ | [20 empty] | Ячейка ввода 35 кВ.тр-ра 1Т
ПС "Кіровоградська" 150/35/10 кВ | [20 empty] | Ячейка ввода 35 кВ.тр-ра 2Т
ПС "Кіровоградська" 150/35/10 кВ | [20 empty] | Ячейка ввода тр-ра 1Т
ПС "Кіровоградська" 150/35/10 кВ | [20 empty] | Ячейка ввода тр-ра 1Т 10 кВ.
ПС "Кіровоградська" 150/35/10 кВ | [20 empty] | Ячейка ввода тр-ра 2Т
ПС "Кіровоградська" 150/35/10 кВ | [20 empty] | Ячейка ввода тр-ра 2Т 10 кВ.
ПС "Кіровоградська" 150/35/10 кВ | [20 empty] | Ячейка ввода тр-ра 3Т
ПС "Кіровоградська" 150/35/10 кВ | [20 empty] | Ячейка ввода тр-ра 3Т 10 кВ.
ПС "Кіровоградська" 150/35/10 кВ | [20 empty] | Ячейка линии 35 кВ.
ПС "Кіровоградська" 150/35/10 кВ | [20 empty] | Ячейка линии 35 кВ.
ПС "Кіровоградська" 150/35/10 кВ | [20 empty] | Ячейка линии 35 кВ.
ПС "Кіровоградська" 150/35/10 кВ | [20 empty] | Ячейка линии 35 кВ.
ПС "Кіровоградська" 150/35/10 кВ | [20 empty] | Ячейка линии 35 кВ.
ПС "Кіровоградська" 150/35/10 кВ | [20 empty] | Ячейка ЛЭП -150кВ.
ПС "Кіровоградська" 150/35/10 кВ | [20 empty] | Ячейка ЛЭП -150кВ.
ПС "Кіровоградська" 150/35/10 кВ | [20 empty] | Ячейка ЛЭП -150кВ.
ПС "Кіровоградська" 150/35/10 кВ | [20 empty] | Ячейка ЛЭП -150кВ.
ПС "Кіровоградська" 150/35/10 кВ | [20 empty] | Ячейка ЛЭП -150кВ.
ПС "Кіровоградська" 150/35/10 кВ | [20 empty] | Ячейка ЛЭП -150кВ.
ПС "Кіровоградська" 150/35/10 кВ | [20 empty] | Ячейка обходного выключателя 150 кВ.
ПС "Кіровоградська" 150/35/10 кВ | [20 empty] | Ячейка секционного вылючателя
ПС "Кіровоградська" 150/35/10 кВ | [20 empty] | Ячейка тр-ра напряжения
ПС "Кіровоградська" 150/35/10 кВ | [20 empty] | Ячейка тр-ра напряжения
ПС "Кіровоградська" 150/35/10 кВ | [20 empty] | Ячейка тр-ра напряжения
ПС "Кіровоградська" 150/35/10 кВ |  | ЛЭП Л-15 | [5 empty] | 1974 | [12 empty] | В/ч заградитель ВЗ-1000
ПС "Кіровоградська" 150/35/10 кВ |  | ЛЭП Л-15 | [5 empty] | 1974 | [12 empty] | Конденсатор связи ЗСМР -66/√ 3
ПС "Кіровоградська" 150/35/10 кВ |  | ЛЭП Л-16 | [5 empty] | 1974 | [12 empty] | В/ч заградитель ВЗ-1000
ПС "Кіровоградська" 150/35/10 кВ |  | ЛЭП Л-16 | [5 empty] | 1974 | [12 empty] | Конденсатор связи ЗСМР -66/√ 3
ПС "Кіровоградська" 150/35/10 кВ |  | ЛЭП Л-17 | [5 empty] | 1968 | [12 empty] | В/ч заградитель ВЗ-1000 ф"С"
ПС "Кіровоградська" 150/35/10 кВ |  | ЛЭП Л-17 | [5 empty] | 1968 | [12 empty] | Конденсатор связи ЗСМР -66/√ 3 ф"С"
ПС "Кіровоградська" 150/35/10 кВ |  | ЛЭП Л-18 | [5 empty] | 1969 | [12 empty] | В/ч заградитель ВЗ-1000
ПС "Кіровоградська" 150/35/10 кВ |  | ЛЭП Л-18 | [5 empty] | 1969 | [12 empty] | Конденсатор связи ЗСМР -66/√ 3
ПС "Кіровоградська" 150/35/10 кВ |  | ЛЭП Л-21 | [5 empty] | 1970 | [12 empty] | В/ч заградитель ВЗ-1000 ф"С"
ПС "Кіровоградська" 150/35/10 кВ |  | ЛЭП Л-21 | [5 empty] | 1970 | [12 empty] | Конденсатор связи ЗСМР -66/√ 3 ф"С"
ПС "Кіровоградська" 150/35/10 кВ |  | С-46 | [5 empty] | 2001 | [12 empty] | Секционный выкл. VD-4
ПС "Кіровоградська" 150/35/10 кВ |  | Т-15 | [5 empty] | 2001 | [12 empty] | Вакуум.выкл. VD-4
ПС "Кіровоградська" 150/35/10 кВ |  | ф-100 | [5 empty] | 2000 | [12 empty] | ВВ /TEL-10
ПС "Кіровоградська" 150/35/10 кВ |  | 1С-10кВ | [18 empty] | Присоединения 1С-10 кВ.
ПС "Кіровоградська" 150/35/10 кВ |  | 1СШ-154 | [5 empty] | 1967 | [12 empty] | 1СШ-154кВ.
ПС "Кіровоградська" 150/35/10 кВ |  | 1СШ-35 | [5 empty] | 1972 | [12 empty] | 1 СШ-35 кВ.
ПС "Кіровоградська" 150/35/10 кВ |  | 1Т | [5 empty] | 1975 | [12 empty] | Силовой трансформатор ТДТН-63000/150
ПС "Кіровоградська" 150/35/10 кВ |  | 1ТДК | [5 empty] | 2008 | [12 empty] | Тр-р дугогасящей катушки ТМ-630/10-0,4
ПС "Кіровоградська" 150/35/10 кВ |  | 1ТСН | [5 empty] | 1978 | [12 empty] | Трансформатор ТМ-250/10
ПС "Кіровоградська" 150/35/10 кВ |  | 2С-10кВ | [18 empty] | Присоединения 2С-10 кВ.
ПС "Кіровоградська" 150/35/10 кВ |  | 2СШ-154 | [5 empty] | 1967 | [12 empty] | 2СШ-154 кВ.
ПС "Кіровоградська" 150/35/10 кВ |  | 2СШ-35 | [5 empty] | 1972 | [12 empty] | 2 СШ-35 кВ.
ПС "Кіровоградська" 150/35/10 кВ |  | 2Т | [5 empty] | 1972 | [12 empty] | Силовой трансформатор ТДТН-63000/150
ПС "Кіровоградська" 150/35/10 кВ |  | 2ТДК | [5 empty] | 1972 | [12 empty] | Тр-р дугогасящей катушки ТМ-400/10-0,4
ПС "Кіровоградська" 150/35/10 кВ |  | 2ТСН | [5 empty] | 1972 | [12 empty] | Трансформатор ТМ-250/10
ПС "Кіровоградська" 150/35/10 кВ |  | 3С-10кВ | [5 empty] | 1973 | [12 empty] | Присоединения 3С-10 кВ.
ПС "Кіровоградська" 150/35/10 кВ |  | 3Т | [5 empty] | 1999 | [12 empty] | Силовой трансформатор ТРДН-32000/150
ПС "Кіровоградська" 150/35/10 кВ |  | 3ТДК | [5 empty] | 2008 | [12 empty] | Тр-р дугогасящей катушки ТМ-630/10-0,4
ПС "Кіровоградська" 150/35/10 кВ |  | 4С-10кВ | [18 empty] | Присоединения 4С-10 кВ.
ПС "Кіровоградська" 150/35/10 кВ |  | 4ТДК | [5 empty] | 2015 | [12 empty] | Тр-р дугогасящей катущки ТМ-630/10-0,4
ПС "Кіровоградська" 150/35/10 кВ |  | 5С-10кВ | [18 empty] | Присоединения 5С-10 кВ.
ПС "Кіровоградська" 150/35/10 кВ |  | 5ТДК | [5 empty] | 1985 | [12 empty] | Тр-р дугогасящей катущки ТМ-400/10-0,4
ПС "Кіровоградська" 150/35/10 кВ |  | 6С-10кВ | [5 empty] | 1985 | [12 empty] | Присоединения 6С-10 кВ.
ПС "Кіровоградська" 150/35/10 кВ |  | 6ТДК | [5 empty] | 2008 | [12 empty] | Тр-р дугогас. катущки ТВМГ-250/10/0,4
ПС "Кіровоградська" 150/35/10 кВ |  | АБ | [5 empty] | 2018 | [12 empty] | Аккумуляторная батарея MarathonL2V320
ПС "Кіровоградська" 150/35/10 кВ |  | ДК-11/1 | [5 empty] | 1964 | [12 empty] | Дугогасящая катушка РЗДСОМ-380/10
ПС "Кіровоградська" 150/35/10 кВ |  | ДК-11/2 | [5 empty] | 2008 | [12 empty] | Дугогасящая катушка РЗДПОМ-380/10
ПС "Кіровоградська" 150/35/10 кВ |  | ДК-11-11 | [5 empty] | 2008 | [12 empty] | Разъединитель РЛНД-10кВ
ПС "Кіровоградська" 150/35/10 кВ |  | ДК-12/1 | [5 empty] | 1972 | [12 empty] | Дугогасящая катушка ЗРОМ-300/10
ПС "Кіровоградська" 150/35/10 кВ |  | ДК-12/2 | [5 empty] | 2007 | [12 empty] | Дугогасящая катушка РЗДСОМ-190/10
ПС "Кіровоградська" 150/35/10 кВ |  | ДК-12-12 | [5 empty] | 2018 | [12 empty] | Разъединитель РЛНД-10кВ
ПС "Кіровоградська" 150/35/10 кВ |  | ДК-13/1 | [5 empty] | 1975 | [12 empty] | Дугогасящая катушка ЗРОМ-300/10
ПС "Кіровоградська" 150/35/10 кВ |  | ДК-13/2 | [5 empty] | 1975 | [12 empty] | Дугогасящая катушка РЗДСОМ-190/10
ПС "Кіровоградська" 150/35/10 кВ |  | ДК-13-13 | [5 empty] | 1975 | [12 empty] | Разъединитель РЛНД-10кВ
ПС "Кіровоградська" 150/35/10 кВ |  | ДК-14/1 | [5 empty] | 1972 | [12 empty] | Дугогасящая катушка ЗРОМ-300/10
ПС "Кіровоградська" 150/35/10 кВ |  | ДК-14/2 | [5 empty] | 1972 | [12 empty] | Дугогасящая катушка РЗДПОМ-480/10
ПС "Кіровоградська" 150/35/10 кВ |  | ДК-14-14 | [5 empty] | 2008 | [12 empty] | Разъединитель РЛНД-10кВ
ПС "Кіровоградська" 150/35/10 кВ |  | ДК-15 | [5 empty] | 1985 | [12 empty] | Дугогасящая катушка ЗРОМ-300/10
ПС "Кіровоградська" 150/35/10 кВ |  | ДК-15-5 | [5 empty] | 1975 | [12 empty] | Разъединитель РЛНД-10кВ
ПС "Кіровоградська" 150/35/10 кВ |  | ДК-16 | [5 empty] | 1983 | [12 empty] | Дугогасящая катушка ЗРОМ-300/10
ПС "Кіровоградська" 150/35/10 кВ |  | ДК-16-16 | [5 empty] | 1975 | [12 empty] | Разъединитель РЛНД-10кВ
ПС "Кіровоградська" 150/35/10 кВ |  | ДК-31/1 | [5 empty] | 1969 | [12 empty] | Катушка дугогасящая ЗРОМ-650
ПС "Кіровоградська" 150/35/10 кВ |  | ДК-31/2 | [5 empty] | 2012 | [12 empty] | Дугогасящая катушка ASR 1.0. 711кВА
ПС "Кіровоградська" 150/35/10 кВ |  | ДК-31/32 | [5 empty] | 2012 | [12 empty] | Разьединитель РДЗ-2-35/1000
ПС "Кіровоградська" 150/35/10 кВ |  | ДК-31-1 | [5 empty] | 1969 | [12 empty] | Разьединитель РНДЗ-2-35/1000
ПС "Кіровоградська" 150/35/10 кВ |  | ДК-32 | [5 empty] | 1962 | [12 empty] | Дугогасящая катушка ЗРОМ-650
ПС "Кіровоградська" 150/35/10 кВ |  | ДК-32-2 | [5 empty] | 1962 | [12 empty] | Разьединитель РНДЗ-2-35/1000
ПС "Кіровоградська" 150/35/10 кВ |  | Л-13 | [5 empty] | 2002 | [12 empty] | ЭВ LTB 72,5-170D
ПС "Кіровоградська" 150/35/10 кВ |  | Л-13-0 | [5 empty] | 1979 | [12 empty] | Разьединитель РЛНД-1-2б-150/1000
ПС "Кіровоградська" 150/35/10 кВ |  | Л-13-1 | [5 empty] | 1979 | [12 empty] | Разьединитель РЛНД-1б-150/1000
ПС "Кіровоградська" 150/35/10 кВ |  | Л-13-2 | [5 empty] | 1979 | [12 empty] | Разьединитель РЛНД-1б-150/1000
ПС "Кіровоградська" 150/35/10 кВ |  | Л-13-3 | [5 empty] | 1979 | [12 empty] | Разьединитель РЛНД-1б-150/1000
ПС "Кіровоградська" 150/35/10 кВ |  | Л-14 | [5 empty] | 2002 | [12 empty] | ЭВ LTB 72,5-170D
ПС "Кіровоградська" 150/35/10 кВ |  | Л-14-0 | [5 empty] | 1975 | [12 empty] | Разьединитель РЛНД-1б-150/1000
ПС "Кіровоградська" 150/35/10 кВ |  | Л-14-1 | [5 empty] | 1975 | [12 empty] | Разьединитель РЛНД-1б-150/1000
ПС "Кіровоградська" 150/35/10 кВ |  | Л-14-2 | [5 empty] | 1975 | [12 empty] | Разьединитель РЛНД-1б-150/1000
ПС "Кіровоградська" 150/35/10 кВ |  | Л-14-3 | [5 empty] | 1975 | [12 empty] | Разьединитель РЛНД-1б-150/1000
ПС "Кіровоградська" 150/35/10 кВ |  | Л-15 | [5 empty] | 2002 | [12 empty] | ЭВ LTB 72,5-170D
ПС "Кіровоградська" 150/35/10 кВ |  | Л-15-0 | [5 empty] | 1988 | [12 empty] | Разьединитель РЛНД-2б-150/1000
ПС "Кіровоградська" 150/35/10 кВ |  | Л-15-1 | [5 empty] | 1988 | [12 empty] | Разьединитель РЛНД-2б-150/1000
ПС "Кіровоградська" 150/35/10 кВ |  | Л-15-2 | [5 empty] | 1988 | [12 empty] | Разьединитель РЛНД-2б-150/1000
ПС "Кіровоградська" 150/35/10 кВ |  | Л-15-3 | [5 empty] | 1974 | [12 empty] | Разьединитель РЛНД-2б-150/1000
ПС "Кіровоградська" 150/35/10 кВ |  | Л-16 | [5 empty] | 2002 | [12 empty] | ЭВ LTB 72,5-170D
ПС "Кіровоградська" 150/35/10 кВ |  | Л-16 -0 | [5 empty] | 1987 | [12 empty] | Разьединитель РЛНД-2б-150/1000
ПС "Кіровоградська" 150/35/10 кВ |  | Л-16-1 | [5 empty] | 1987 | [12 empty] | Разьединитель РЛНД-2б-150/1000
ПС "Кіровоградська" 150/35/10 кВ |  | Л-16-2 | [5 empty] | 1989 | [12 empty] | Разьединитель РЛНД-2б-150/1000
ПС "Кіровоградська" 150/35/10 кВ |  | Л-16-3 | [5 empty] | 1989 | [12 empty] | Разьединитель РЛНД-2б-150/1000
ПС "Кіровоградська" 150/35/10 кВ |  | Л-17 | [5 empty] | 2002 | [12 empty] | ЭВ LTB 72,5-170D
ПС "Кіровоградська" 150/35/10 кВ |  | Л-17-0 | [5 empty] | 1984 | [12 empty] | Разьединитель РЛНД-1б-150/1000
ПС "Кіровоградська" 150/35/10 кВ |  | Л-17-1 | [5 empty] | 1984 | [12 empty] | Разьединитель РЛНД-1б-150/1000
ПС "Кіровоградська" 150/35/10 кВ |  | Л-17-2 | [5 empty] | 1984 | [12 empty] | Разьединитель РЛНД-1б-150/1000
ПС "Кіровоградська" 150/35/10 кВ |  | Л-17-3 | [5 empty] | 1984 | [12 empty] | Разьединитель РЛНД-1б-150/1000
ПС "Кіровоградська" 150/35/10 кВ |  | Л-18 | [5 empty] | 2002 | [12 empty] | ЭВ LTB 72,5-170D
ПС "Кіровоградська" 150/35/10 кВ |  | Л-18-0 | [5 empty] | 1969 | [12 empty] | Разьединитель РЛНД-1б-150/1000
ПС "Кіровоградська" 150/35/10 кВ |  | Л-18-1 | [5 empty] | 1984 | [12 empty] | Разьединитель РЛНД-1б-150/1000
ПС "Кіровоградська" 150/35/10 кВ |  | Л-18-2 | [5 empty] | 1969 | [12 empty] | Разьединитель РЛНД-1б-150/1000
ПС "Кіровоградська" 150/35/10 кВ |  | Л-18-3 | [5 empty] | 1969 | [12 empty] | Разьединитель РЛНД-1б-150/1000
ПС "Кіровоградська" 150/35/10 кВ |  | Л-21 | [5 empty] | 2002 | [12 empty] | ЭВ LTB 72,5-170D
ПС "Кіровоградська" 150/35/10 кВ |  | Л-21-0 | [5 empty] | 1970 | [12 empty] | Разьединитель РЛНД-1б-150/1000
ПС "Кіровоградська" 150/35/10 кВ |  | Л-21-1 | [5 empty] | 1970 | [12 empty] | Разьединитель РЛНД-1б-150/1000
ПС "Кіровоградська" 150/35/10 кВ |  | Л-21-2 | [5 empty] | 1984 | [12 empty] | Разьединитель РЛНД-1б-150/1000
ПС "Кіровоградська" 150/35/10 кВ |  | Л-21-3 | [5 empty] | 1970 | [12 empty] | Разьединитель РЛНД-1б-150/1000
ПС "Кіровоградська" 150/35/10 кВ |  | Л-300 | [5 empty] | 2010 | [12 empty] | Вык-ль вакуум. ВР35НС
ПС "Кіровоградська" 150/35/10 кВ |  | Л-300-0 | [5 empty] | 1964 | [12 empty] | Разьединитель РЛНД-2а-35/600
ПС "Кіровоградська" 150/35/10 кВ |  | Л-300-1 | [5 empty] | 1964 | [12 empty] | Разьединитель РЛНД-1а-35/600
ПС "Кіровоградська" 150/35/10 кВ |  | Л-300-3 | [5 empty] | 1964 | [12 empty] | Разьединитель РЛНД-1а-35/600
ПС "Кіровоградська" 150/35/10 кВ |  | Л-301 | [5 empty] | 2010 | [12 empty] | Вык-ль вакуум. ВР35НС
ПС "Кіровоградська" 150/35/10 кВ |  | Л-301-0 | [5 empty] | 1972 | [12 empty] | Разьединитель РЛНД-2а-35/600
ПС "Кіровоградська" 150/35/10 кВ |  | Л-301-1 | [5 empty] | 1972 | [12 empty] | Разьединитель РЛНД-1а-35/600
ПС "Кіровоградська" 150/35/10 кВ |  | Л-301-3 | [5 empty] | 1972 | [12 empty] | Разьединитель РЛНД-1а-35/600
ПС "Кіровоградська" 150/35/10 кВ |  | Л-302 | [5 empty] | 2007 | [12 empty] | Вык-ль вакуум. ВР-35НС/1600
ПС "Кіровоградська" 150/35/10 кВ |  | Л-302-0 | [5 empty] | 1964 | [12 empty] | Разьединитель РЛНД-2а-35/600
ПС "Кіровоградська" 150/35/10 кВ |  | Л-302-1 | [5 empty] | 1964 | [12 empty] | Разьединитель РЛНД-1а-35/600
ПС "Кіровоградська" 150/35/10 кВ |  | Л-302-3 | [5 empty] | 1964 | [12 empty] | Разьединитель РЛНД-1а-35/600
ПС "Кіровоградська" 150/35/10 кВ |  | Л-303 | [5 empty] | 2007 | [12 empty] | Вык-ль вакуум. ВР-35НС/1600
ПС "Кіровоградська" 150/35/10 кВ |  | Л-303-0 | [5 empty] | 1974 | [12 empty] | Разьединитель РЛНД-2а-35/600
ПС "Кіровоградська" 150/35/10 кВ |  | Л-303-1 | [5 empty] | 1974 | [12 empty] | Разьединитель РЛНД-1а-35/600
ПС "Кіровоградська" 150/35/10 кВ |  | Л-303-3 | [5 empty] | 1974 | [12 empty] | Разьединитель РЛНД-1а-35/600
ПС "Кіровоградська" 150/35/10 кВ |  | Л-304 | [5 empty] | 2012 | [12 empty] | Вык-ль вакуум. ВР-35НС/1600
ПС "Кіровоградська" 150/35/10 кВ |  | Л-304-0 | [5 empty] | 2012 | [12 empty] | Разьединитель РДЗ-2а-35/1000
ПС "Кіровоградська" 150/35/10 кВ |  | Л-304-1 | [5 empty] | 2012 | [12 empty] | Разьединитель РЛНД-1а-35/1000
ПС "Кіровоградська" 150/35/10 кВ |  | Л-304-3 | [5 empty] | 2012 | [12 empty] | Разьединитель РЛНД-1а-35/1000
ПС "Кіровоградська" 150/35/10 кВ |  | Л-305 | [5 empty] | 2012 | [12 empty] | Вык-ль вакуум. ВР-35НС/1600
ПС "Кіровоградська" 150/35/10 кВ |  | Л-305-0 | [5 empty] | 2012 | [12 empty] | Разьединитель РДЗ-2а-35/1000
ПС "Кіровоградська" 150/35/10 кВ |  | Л-305-2 | [5 empty] | 2012 | [12 empty] | Разьединитель РЛНД-1а-35/1000
ПС "Кіровоградська" 150/35/10 кВ |  | Л-305-3 | [5 empty] | 2012 | [12 empty] | Разьединитель РЛНД-1а-35/1000
ПС "Кіровоградська" 150/35/10 кВ |  | Л-306 | [5 empty] | 2007 | [12 empty] | Вык-ль вакуум. ВР-35НС/1600
ПС "Кіровоградська" 150/35/10 кВ |  | Л-306-0 | [5 empty] | 1973 | [12 empty] | Разьединитель РЛНД-2а-35/600
ПС "Кіровоградська" 150/35/10 кВ |  | Л-306-2 | [5 empty] | 1967 | [12 empty] | Разьединитель РЛНД-1а-35/600
ПС "Кіровоградська" 150/35/10 кВ |  | Л-306-3 | [5 empty] | 1967 | [12 empty] | Разьединитель РЛНД-1а-35/600
ПС "Кіровоградська" 150/35/10 кВ |  | Л-307 | [5 empty] | 2007 | [12 empty] | Вык-ль вакуум. ВР-35НС/1600
ПС "Кіровоградська" 150/35/10 кВ |  | Л-307-0 | [5 empty] | 1972 | [12 empty] | Разьединитель РЛНД-2а-35/600
ПС "Кіровоградська" 150/35/10 кВ |  | Л-307-2 | [5 empty] | 1972 | [12 empty] | Разьединитель РЛНД-1а-35/600
ПС "Кіровоградська" 150/35/10 кВ |  | Л-307-3 | [5 empty] | 1972 | [12 empty] | Разьединитель РЛНД-1а-35/600
ПС "Кіровоградська" 150/35/10 кВ |  | М-1 | [5 empty] | 2002 | [12 empty] | ЭВ LTB 72,5-170D
ПС "Кіровоградська" 150/35/10 кВ |  | М-1-1 | [5 empty] | 1975 | [12 empty] | Разьединитель РЛНД-1б-150/1000
ПС "Кіровоградська" 150/35/10 кВ |  | М-1-2 | [5 empty] | 1975 | [12 empty] | Разьединитель РЛНД-1б-150/1000
ПС "Кіровоградська" 150/35/10 кВ |  | ОПН-1 | [5 empty] | 2004 | [12 empty] | ОПН PEXLIM 154кВ
ПС "Кіровоградська" 150/35/10 кВ |  | ОПН-2 | [5 empty] | 2006 | [12 empty] | ОПН PEXLIM 154кВ
ПС "Кіровоградська" 150/35/10 кВ |  | ОПН-3 | [5 empty] | 2007 | [12 empty] | ОПН PEXLIM 154кВ
ПС "Кіровоградська" 150/35/10 кВ |  | ОПН-31 | [5 empty] | 2009 | [12 empty] | Ограничитель ОПН-35-П1-35/40,5/10/2УХЛ1
ПС "Кіровоградська" 150/35/10 кВ |  | ОПН-32 | [5 empty] | 2009 | [12 empty] | Ограничитель ОПН-35-П1-35/40,5/10/2УХЛ1
ПС "Кіровоградська" 150/35/10 кВ |  | ОПНЛ-303 | [5 empty] | 2010 | [12 empty] | Ограничитель ОПН-35/40,5
ПС "Кіровоградська" 150/35/10 кВ |  | ОПНЛ-306 | [5 empty] | 2010 | [12 empty] | Ограничитель ОПН-35/40,5
ПС "Кіровоградська" 150/35/10 кВ |  | ОПНТН-11 | [5 empty] | 2001 | [12 empty] | ОПН-10 ABB POLIM
ПС "Кіровоградська" 150/35/10 кВ |  | ОПНТН-12 | [5 empty] | 2001 | [12 empty] | ОПН-10 ABB POLIM
ПС "Кіровоградська" 150/35/10 кВ |  | ОПНТН-13 | [5 empty] | 2001 | [12 empty] | ОПН-10 ABB POLIM
ПС "Кіровоградська" 150/35/10 кВ |  | ОПНТН-14 | [5 empty] | 2001 | [12 empty] | ОПН-10 ABB POLIM
ПС "Кіровоградська" 150/35/10 кВ |  | ОПНТН-15 | [5 empty] | 2001 | [12 empty] | ОПН-10 ABB POLIM
ПС "Кіровоградська" 150/35/10 кВ |  | ОПНТН-16 | [5 empty] | 2001 | [12 empty] | ОПН-10 ABB POLIM
ПС "Кіровоградська" 150/35/10 кВ |  | ОПНТН-31 | [5 empty] | 2013 | [12 empty] | Ограничитель ОПН-35кВ
ПС "Кіровоградська" 150/35/10 кВ |  | ОПНТН-32 | [5 empty] | 2013 | [12 empty] | Ограничитель ОПН-35кВ
ПС "Кіровоградська" 150/35/10 кВ |  | ОСШ-154 | [5 empty] | 1967 | [12 empty] | 0СШ-154 кВ.
ПС "Кіровоградська" 150/35/10 кВ |  | ОСШ-35 | [5 empty] | 1972 | [12 empty] | 3 СШ-35 кВ.
ПС "Кіровоградська" 150/35/10 кВ |  | РБ-11 | [5 empty] | 1972 | [12 empty] | Реактор РБАСН-10-2х2500-10
ПС "Кіровоградська" 150/35/10 кВ |  | РБ-12 | [5 empty] | 1972 | [12 empty] | Реактор РБАСН-10-2х2500-10
ПС "Кіровоградська" 150/35/10 кВ |  | РВ-11 | [5 empty] | 1975 | [12 empty] | Разрядник РВП-10
ПС "Кіровоградська" 150/35/10 кВ |  | РВ-12 | [5 empty] | 1972 | [12 empty] | Разрядник РВП-10
ПС "Кіровоградська" 150/35/10 кВ |  | РВ-13 | [5 empty] | 1999 | [12 empty] | Разрядник РВП-10
ПС "Кіровоградська" 150/35/10 кВ |  | РВДК-11 | [5 empty] | 2008 | [12 empty] | Разрядник РВП-6
ПС "Кіровоградська" 150/35/10 кВ |  | РВДК-12 | [5 empty] | 2008 | [12 empty] | Разрядник РВП-6
ПС "Кіровоградська" 150/35/10 кВ |  | РВДК-13 | [5 empty] | 2008 | [12 empty] | Разрядник РВП-6
ПС "Кіровоградська" 150/35/10 кВ |  | РВДК-14 | [5 empty] | 2008 | [12 empty] | Разрядник РВП-6
ПС "Кіровоградська" 150/35/10 кВ |  | РВДК-16 | [5 empty] | 2008 | [12 empty] | Разрядник РВП-6
ПС "Кіровоградська" 150/35/10 кВ |  | РВЗ-1 | [5 empty] | 1975 | [12 empty] | Разрядник РВС-60
ПС "Кіровоградська" 150/35/10 кВ |  | РВЗ-2 | [5 empty] | 1972 | [12 empty] | Разрядник РВС-60
ПС "Кіровоградська" 150/35/10 кВ |  | РП-150 | [5 empty] | 1985 | [12 empty] | Разьединитель РЛНД-150
ПС "Кіровоградська" 150/35/10 кВ |  | РП-35 | [5 empty] | 1985 | [12 empty] | Разьединитель РЛНД-35
ПС "Кіровоградська" 150/35/10 кВ |  | С-12 | [5 empty] | 2001 | [12 empty] | Секционный выкл.VD-4
ПС "Кіровоградська" 150/35/10 кВ |  | С-25 | [5 empty] | 2001 | [12 empty] | Секционный выкл.VD-4
ПС "Кіровоградська" 150/35/10 кВ |  | С-25-2 | [5 empty] | 1972 | [12 empty] | Разьединитель РВ-10
ПС "Кіровоградська" 150/35/10 кВ |  | С-31 | [5 empty] | 2009 | [12 empty] | Вакуумный выкл-ль ВР-35НС
ПС "Кіровоградська" 150/35/10 кВ |  | С-31-1 | [5 empty] | 1973 | [12 empty] | Разьединитель РЛНД-1б-35/1000
ПС "Кіровоградська" 150/35/10 кВ |  | С-31-2 | [5 empty] | 1973 | [12 empty] | Разьединитель РЛНД-1б-35/600
ПС "Кіровоградська" 150/35/10 кВ |  | С-34 | [5 empty] | 2001 | [12 empty] | Секционный выкл.VD-4
ПС "Кіровоградська" 150/35/10 кВ |  | С-34-3 | [5 empty] | 1972 | [12 empty] | Разьединитель РВ-10
ПС "Кіровоградська" 150/35/10 кВ |  | С-46-4 | [5 empty] | 1985 | [12 empty] | Разьединитель РВ-10 ,ф-72
ПС "Кіровоградська" 150/35/10 кВ |  | Т-1 | [5 empty] | 2002 | [12 empty] | ЭВ LTB 72,5-170D
ПС "Кіровоградська" 150/35/10 кВ |  | Т-1-0 | [5 empty] | 1968 | [12 empty] | Разьединитель РЛНД-2в-150/1000
ПС "Кіровоградська" 150/35/10 кВ |  | Т-11 | [5 empty] | 2003 | [12 empty] | Вакуум.выкл. VD-4
ПС "Кіровоградська" 150/35/10 кВ |  | Т-1-1 | [5 empty] | 1968 | [12 empty] | Разьединитель РЛНД-1в-150/1000
ПС "Кіровоградська" 150/35/10 кВ |  | Т-11-0 | [5 empty] | 1972 | [12 empty] | Разьединитель РВ-10/1000
ПС "Кіровоградська" 150/35/10 кВ |  | Т-11-р | [5 empty] | 1972 | [12 empty] | Разьединитель РВ-10/1000
ПС "Кіровоградська" 150/35/10 кВ |  | Т-12 | [5 empty] | 2004 | [12 empty] | Вакуум.выкл. VD-4
ПС "Кіровоградська" 150/35/10 кВ |  | Т-1-2 | [5 empty] | 1984 | [12 empty] | Разьединитель РЛНД-1в-150/1000
ПС "Кіровоградська" 150/35/10 кВ |  | Т-13 | [5 empty] | 2001 | [12 empty] | Вакуум.выкл. VD-4
ПС "Кіровоградська" 150/35/10 кВ |  | Т-1-3 | [5 empty] | 1968 | [12 empty] | Разьединитель РЛНД-1в-150/1000
ПС "Кіровоградська" 150/35/10 кВ |  | Т-14 | [5 empty] | 2004 | [12 empty] | Вакуум.выкл. VD-4
ПС "Кіровоградська" 150/35/10 кВ |  | Т-16 | [5 empty] | 2001 | [12 empty] | Вакуум.выкл. VD-4
ПС "Кіровоградська" 150/35/10 кВ |  | Т-1-з | [5 empty] | 1975 | [12 empty] | Заземляющий нож ЗОН-110
ПС "Кіровоградська" 150/35/10 кВ |  | Т-2 | [5 empty] | 2002 | [12 empty] | ЭВ LTB 72,5-170D
ПС "Кіровоградська" 150/35/10 кВ |  | Т-2-0 | [5 empty] | 1971 | [12 empty] | Разьединитель РЛНД-2в-150/1000
ПС "Кіровоградська" 150/35/10 кВ |  | Т-2-1 | [5 empty] | 1971 | [12 empty] | Разьединитель РЛНД-1в-150/1000
ПС "Кіровоградська" 150/35/10 кВ |  | Т-2-2 | [5 empty] | 1984 | [12 empty] | Разьединитель РЛНД-1в-150/1000
ПС "Кіровоградська" 150/35/10 кВ |  | Т-2-3 | [5 empty] | 1971 | [12 empty] | Разьединитель РЛНД-1в-150/1000
ПС "Кіровоградська" 150/35/10 кВ |  | Т-2-з | [5 empty] | 1972 | [12 empty] | Заземляющий нож ЗОН-110
ПС "Кіровоградська" 150/35/10 кВ |  | Т-3 | [5 empty] | 2002 | [12 empty] | ЭВ LTB 72,5-170D
ПС "Кіровоградська" 150/35/10 кВ |  | Т-3-0 | [5 empty] | 1983 | [12 empty] | Разьединитель РЛНД-2в-150/1000
ПС "Кіровоградська" 150/35/10 кВ |  | Т-31 | [5 empty] | 2009 | [12 empty] | Вакуумный выкл-ль ВР-35НС
ПС "Кіровоградська" 150/35/10 кВ |  | Т-3-1 | [5 empty] | 1983 | [12 empty] | Разьединитель РЛНД-1в-150/1000
ПС "Кіровоградська" 150/35/10 кВ |  | Т-31-0 | [5 empty] | 1975 | [12 empty] | Разьединитель РЛНД-2-35/1000
ПС "Кіровоградська" 150/35/10 кВ |  | Т-31-1 | [5 empty] | 1975 | [12 empty] | Разьединитель РЛНД-2-35/600
ПС "Кіровоградська" 150/35/10 кВ |  | Т-32 | [5 empty] | 2009 | [12 empty] | Вакуумный выкл-ль ВР-35НС
ПС "Кіровоградська" 150/35/10 кВ |  | Т-3-2 | [5 empty] | 1983 | [12 empty] | Разьединитель РЛНД-1в-150/1000
ПС "Кіровоградська" 150/35/10 кВ |  | Т-32-0 | [5 empty] | 1972 | [12 empty] | Разьединитель РЛНД-2-35/1000
ПС "Кіровоградська" 150/35/10 кВ |  | Т-32-2 | [5 empty] | 1972 | [12 empty] | Разьединитель РЛНД-2-35/600
ПС "Кіровоградська" 150/35/10 кВ |  | Т-3-3 | [5 empty] | 1983 | [12 empty] | Разьединитель РЛНД-1в-150/1000
ПС "Кіровоградська" 150/35/10 кВ |  | ТН-1 | [5 empty] | 1977 | [12 empty] | Трансформатор напряжения НКФ-150 кВ.
ПС "Кіровоградська" 150/35/10 кВ |  | ТН-11 | [5 empty] | 1972 | [12 empty] | Тр-р напяжения НТМИ-10
ПС "Кіровоградська" 150/35/10 кВ |  | ТН-1-1 | [5 empty] | 1977 | [12 empty] | Разьединитель РЛНД-1б-150/1000
ПС "Кіровоградська" 150/35/10 кВ |  | ТН-12 | [5 empty] | 1972 | [12 empty] | Трансформатор напряжения НТМИ-10
ПС "Кіровоградська" 150/35/10 кВ |  | ТН-13 | [5 empty] | 1973 | [12 empty] | Трансформатор напряжения НТМИ-10
ПС "Кіровоградська" 150/35/10 кВ |  | ТН-14 | [5 empty] | 1972 | [12 empty] | Трансформатор напряжения НТМИ-10
ПС "Кіровоградська" 150/35/10 кВ |  | ТН-15 | [5 empty] | 2016 | [12 empty] | Трансформатор напряжения НТМИ-10
ПС "Кіровоградська" 150/35/10 кВ |  | ТН-16 | [5 empty] | 1999 | [12 empty] | Трансформатор напряжения НТМИ-10
ПС "Кіровоградська" 150/35/10 кВ |  | ТН-2 | [5 empty] | 2006 | [12 empty] | Трансформатор напряжения НКФ-150 кВ.
ПС "Кіровоградська" 150/35/10 кВ |  | ТН-2-2 | [5 empty] | 1968 | [12 empty] | Разьединитель РЛНД-1б-150/1000
ПС "Кіровоградська" 150/35/10 кВ |  | ТН-31 | [5 empty] | 2012 | [12 empty] | Трансформатор напряжения GEF-36
ПС "Кіровоградська" 150/35/10 кВ |  | ТН-31-1 | [5 empty] | 1964 | [12 empty] | Разьединитель РЛНД-2-35/600
ПС "Кіровоградська" 150/35/10 кВ |  | ТН-32 | [5 empty] | 2013 | [12 empty] | Трансформатор напряжения GEF-36
ПС "Кіровоградська" 150/35/10 кВ |  | ТН-32-2 | [5 empty] | 1964 | [12 empty] | Разьединитель РЛНД-2-35/600
ПС "Кіровоградська" 150/35/10 кВ |  | ф-1 | [5 empty] | 2000 | [12 empty] | ВВ/TEL-10
ПС "Кіровоградська" 150/35/10 кВ |  | ф-10 | [5 empty] | 2005 | [12 empty] | ВВ /TEL-10
ПС "Кіровоградська" 150/35/10 кВ |  | ф-102 | [5 empty] | 2004 | [12 empty] | ВВ /TEL-10
ПС "Кіровоградська" 150/35/10 кВ |  | ф-11 | [5 empty] | 2004 | [12 empty] | ВВ/TEL-10
ПС "Кіровоградська" 150/35/10 кВ |  | ф-12 | [5 empty] | 2003 | [12 empty] | ВВ /TEL-10
ПС "Кіровоградська" 150/35/10 кВ |  | ф-13 | [5 empty] | 2003 | [12 empty] | ВВ/TEL-10
ПС "Кіровоградська" 150/35/10 кВ |  | ф-14 | [5 empty] | 2005 | [12 empty] | ВВ /TEL-10
ПС "Кіровоградська" 150/35/10 кВ |  | ф-15 | [5 empty] | 2004 | [12 empty] | ВВ/TEL-10
ПС "Кіровоградська" 150/35/10 кВ |  | ф-17 | [5 empty] | 2005 | [12 empty] | ВВ/TEL-10
ПС "Кіровоградська" 150/35/10 кВ |  | ф-22 | [5 empty] | 2005 | [12 empty] | ВВ /TEL-10
ПС "Кіровоградська" 150/35/10 кВ |  | ф-23 | [5 empty] | 2005 | [12 empty] | ВВ/TEL-10
ПС "Кіровоградська" 150/35/10 кВ |  | ф-25 | [5 empty] | 2007 | [12 empty] | ВВ/TEL-10
ПС "Кіровоградська" 150/35/10 кВ |  | ф-26 | [5 empty] | 2005 | [12 empty] | ВВ /TEL-10
ПС "Кіровоградська" 150/35/10 кВ |  | ф-3 | [5 empty] | 2005 | [12 empty] | ВВ/TEL-10
ПС "Кіровоградська" 150/35/10 кВ |  | ф-30 | [5 empty] | 2005 | [12 empty] | ВВ /TEL-10
ПС "Кіровоградська" 150/35/10 кВ |  | ф-31 | [5 empty] | 2012 | [12 empty] | ВВ/TEL-10
ПС "Кіровоградська" 150/35/10 кВ |  | ф-32 | [5 empty] | 2004 | [12 empty] | ВВ /TEL-10
ПС "Кіровоградська" 150/35/10 кВ |  | ф-34 | [5 empty] | 2005 | [12 empty] | ВВ /TEL-10
ПС "Кіровоградська" 150/35/10 кВ |  | ф-36 | [5 empty] | 2018 | [12 empty] | ВВ/TEL-10-20/1000
ПС "Кіровоградська" 150/35/10 кВ |  | ф-38 | [5 empty] | 2004 | [12 empty] | ВВ /TEL-10
ПС "Кіровоградська" 150/35/10 кВ |  | ф-43 | [5 empty] | 2005 | [12 empty] | ВВ/TEL-10
ПС "Кіровоградська" 150/35/10 кВ |  | ф-44 | [5 empty] | 2003 | [12 empty] | ВВ /TEL-10
ПС "Кіровоградська" 150/35/10 кВ |  | ф-45 | [5 empty] | 2005 | [12 empty] | ВВ/TEL-10
ПС "Кіровоградська" 150/35/10 кВ |  | ф-46 | [5 empty] | 2018 | [12 empty] | ВВ/TEL-10-20/1000
ПС "Кіровоградська" 150/35/10 кВ |  | ф-48 | [5 empty] | 2003 | [12 empty] | ВВ /TEL-10
ПС "Кіровоградська" 150/35/10 кВ |  | ф-49 | [5 empty] | 2019 | [12 empty] | BB/TEL-10
ПС "Кіровоградська" 150/35/10 кВ |  | ф-5 | [5 empty] | 2003 | [12 empty] | ВВ/TEL-10
ПС "Кіровоградська" 150/35/10 кВ |  | ф-50 | [5 empty] | 2004 | [12 empty] | ВВ /TEL-10
ПС "Кіровоградська" 150/35/10 кВ |  | ф-51 | [5 empty] | 2005 | [12 empty] | ВВ/TEL-10
ПС "Кіровоградська" 150/35/10 кВ |  | ф-52 | [5 empty] | 2004 | [12 empty] | ВВ /TEL-10
ПС "Кіровоградська" 150/35/10 кВ |  | ф-58 | [5 empty] | 2005 | [12 empty] | ВВ /TEL-10
ПС "Кіровоградська" 150/35/10 кВ |  | ф-59 | [5 empty] | 2004 | [12 empty] | ВВ/TEL-10
ПС "Кіровоградська" 150/35/10 кВ |  | ф-60 | [5 empty] | 2013 | [12 empty] | ВВ /TEL-10
ПС "Кіровоградська" 150/35/10 кВ |  | ф-62 | [5 empty] | 2004 | [12 empty] | ВВ /TEL-10
ПС "Кіровоградська" 150/35/10 кВ |  | ф-64 | [5 empty] | 2004 | [12 empty] | ВВ /TEL-10
ПС "Кіровоградська" 150/35/10 кВ |  | ф-65 | [5 empty] | 2002 | [12 empty] | ВВ/TEL-10
ПС "Кіровоградська" 150/35/10 кВ |  | ф-66 | [5 empty] | 2004 | [12 empty] | ВВ /TEL-10
ПС "Кіровоградська" 150/35/10 кВ |  | ф-67 | [5 empty] | 1998 | [12 empty] | ВВ/TEL-10
ПС "Кіровоградська" 150/35/10 кВ |  | ф-69 | [5 empty] | 2018 | [12 empty] | ВВ/TEL-10-20/1000
ПС "Кіровоградська" 150/35/10 кВ |  | ф-7 | [5 empty] | 2003 | [12 empty] | ВВ/TEL-10
ПС "Кіровоградська" 150/35/10 кВ |  | ф-75 | [5 empty] | 2012 | [12 empty] | ВВ /TEL-10
ПС "Кіровоградська" 150/35/10 кВ |  | ф-76 | [5 empty] | 2000 | [12 empty] | ВВ /TEL-10
ПС "Кіровоградська" 150/35/10 кВ |  | ф-77 | [5 empty] | 2000 | [12 empty] | ВВ /TEL-10
ПС "Кіровоградська" 150/35/10 кВ |  | ф-78 | [5 empty] | 2000 | [12 empty] | ВВ /TEL-10
ПС "Кіровоградська" 150/35/10 кВ |  | ф-79 | [5 empty] | 2002 | [12 empty] | ВВ /TEL-10
ПС "Кіровоградська" 150/35/10 кВ |  | ф-8 | [5 empty] | 2005 | [12 empty] | ВВ /TEL-10
ПС "Кіровоградська" 150/35/10 кВ |  | ф-80 | [5 empty] | 2000 | [12 empty] | ВВ /TEL-10
ПС "Кіровоградська" 150/35/10 кВ |  | ф-82 | [5 empty] | 2001 | [12 empty] | ВВ /TEL-10
ПС "Кіровоградська" 150/35/10 кВ |  | ф-84 | [5 empty] | 2018 | [12 empty] | ВВ /TEL-10
ПС "Кіровоградська" 150/35/10 кВ |  | ф-87 | [5 empty] | 2002 | [12 empty] | ВВ /TEL-10
ПС "Кіровоградська" 150/35/10 кВ |  | ф-89 | [5 empty] | 2019 | [12 empty] | ВВ /TEL-10
ПС "Кіровоградська" 150/35/10 кВ |  | ф-9 | [5 empty] | 2003 | [12 empty] | ВВ/TEL-10
ПС "Кіровоградська" 150/35/10 кВ |  | ф-91 | [5 empty] | 2000 | [12 empty] | ВВ /TEL-10
ПС "Кіровоградська" 150/35/10 кВ |  | ф-92 | [5 empty] | 2000 | [12 empty] | ВВ /TEL-10
ПС "Кіровоградська" 150/35/10 кВ |  | ф-93 | [5 empty] | 2002 | [12 empty] | ВВ /TEL-10
ПС "Кіровоградська" 150/35/10 кВ |  | ф-94 | [5 empty] | 2000 | [12 empty] | ВВ /TEL-10
ПС "Кіровоградська" 150/35/10 кВ |  | ф-95 | [5 empty] | 2002 | [12 empty] | ВВ /TEL-10
ПС "Кіровоградська" 150/35/10 кВ |  | ф-96 | [5 empty] | 2002 | [12 empty] | ВВ /TEL-10
ПС "Кіровоградська" 150/35/10 кВ |  | ф-97 | [5 empty] | 2000 | [12 empty] | ВВ /TEL-10
ПС "Кіровоградська" 150/35/10 кВ |  | ф-98 | [5 empty] | 2001 | [12 empty] | ВВ /TEL-10
ПС "Кіровоградська" 150/35/10 кВ |  | ф-99 | [5 empty] | 2004 | [12 empty] | ВВ /TEL-10
ПС "Кіровоградська" 150/35/10 кВ |  | Ш-1 | [5 empty] | 2002 | [12 empty] | ЭВ LTB 72,5-170D
ПС "Кіровоградська" 150/35/10 кВ |  | Ш-1-1 | [5 empty] | 1969 | [12 empty] | Разьединитель РЛНД-1б-150/1000
ПС "Кіровоградська" 150/35/10 кВ |  | Ш-1-2 | [5 empty] | 1969 | [12 empty] | Разьединитель РЛНД-1б-150/1000
ПС "Кіровоградська" 150/35/10 кВ |  | Ш-1-3 | [5 empty] | 1969 | [12 empty] | Разьединитель РЛНД-1б-150/1000
ПС "Кіровоградська" 150/35/10 кВ |  | Ш-31 | [5 empty] | 2007 | [12 empty] | Вык-ль вакуум. ВР-35НС/1600
ПС "Кіровоградська" 150/35/10 кВ |  | Ш-31-1 | [5 empty] | 1974 | [12 empty] | Разьединитель РЛНД-1а-35/600
ПС "Кіровоградська" 150/35/10 кВ |  | Ш-31-3 | [5 empty] | 1974 | [12 empty] | Разьединитель РЛНД-2а-35/600
ПС "Кіровоградська" 150/35/10 кВ |  | яч. Л-300 | [5 empty] | 2010 | [12 empty] | Трансформаторы тока ТФЗМ-35-200/5
ПС "Кіровоградська" 150/35/10 кВ |  | яч.2Т | [5 empty] | 1972 | [12 empty] | Разрядник РВС-60
ПС "Кіровоградська" 150/35/10 кВ |  | яч.ДК-31 | [5 empty] | 2012 | [12 empty] | Трансформатор тока ТПЛ-10 75/5
ПС "Кіровоградська" 150/35/10 кВ |  | яч.Л-13 | [5 empty] | 1979 | [12 empty] | Трансформатор тока ТФНД-150 1000/5
ПС "Кіровоградська" 150/35/10 кВ |  | яч.Л-14 | [5 empty] | 1975 | [12 empty] | Трансформатор тока ТФНД-150 1000/5
ПС "Кіровоградська" 150/35/10 кВ |  | яч.Л-15 | [5 empty] | 1974 | [12 empty] | Трансформатор тока ТФНД-150 1000/5
ПС "Кіровоградська" 150/35/10 кВ |  | яч.Л-16 | [5 empty] | 1974 | [12 empty] | Трансформатор тока ТФНД-150 1000/5
ПС "Кіровоградська" 150/35/10 кВ |  | яч.Л-17 | [5 empty] | 1995 | [12 empty] | Трансформатор тока ТФНД-150 1000/5
ПС "Кіровоградська" 150/35/10 кВ |  | яч.Л-18 | [5 empty] | 1995 | [12 empty] | Трансформатор тока ТФНД-150 1000/5
ПС "Кіровоградська" 150/35/10 кВ |  | яч.Л-21 | [5 empty] | 1990 | [12 empty] | Трансформатор тока ТФНД-150 1000/5
ПС "Кіровоградська" 150/35/10 кВ |  | яч.Л-301 | [5 empty] | 2010 | [12 empty] | Трансформаторы тока ТФЗМ-35-300/5
ПС "Кіровоградська" 150/35/10 кВ |  | яч.Л-302 | [5 empty] | 2008 | [12 empty] | Трансформаторы тока GIF-36
ПС "Кіровоградська" 150/35/10 кВ |  | яч.Л-303 | [5 empty] | 2004 | [12 empty] | Трансформаторы тока ТФЗМ-35-600/5
ПС "Кіровоградська" 150/35/10 кВ |  | яч.Л-303 | [5 empty] | 2010 | [12 empty] | Тр-р напряжения НОМ-35-66У1
ПС "Кіровоградська" 150/35/10 кВ |  | яч.Л-304 | [5 empty] | 2012 | [12 empty] | Ограничитель ОПН-35
ПС "Кіровоградська" 150/35/10 кВ |  | яч.Л-304 | [5 empty] | 2012 | [12 empty] | Трансформаторы тока GIF-36
ПС "Кіровоградська" 150/35/10 кВ |  | яч.Л-305 | [5 empty] | 2012 | [12 empty] | Ограничитель ОПН-35
ПС "Кіровоградська" 150/35/10 кВ |  | яч.Л-305 | [5 empty] | 2012 | [12 empty] | Трансформаторы тока GIF-36
ПС "Кіровоградська" 150/35/10 кВ |  | яч.Л-306 | [5 empty] | 1973 | [12 empty] | Трансформаторы тока ТФЗМ-35-600/5
ПС "Кіровоградська" 150/35/10 кВ |  | яч.Л-306 | [5 empty] | 2010 | [12 empty] | Тр-р напряжения НОМ-35-66У1
ПС "Кіровоградська" 150/35/10 кВ |  | яч.Л-307 | [5 empty] | 2007 | [12 empty] | Трансформаторы тока ТФН-35 300/5
ПС "Кіровоградська" 150/35/10 кВ |  | яч.М-1 | [5 empty] | 2001 | [12 empty] | Трансформатор тока ТФНД-150 1000/5
ПС "Кіровоградська" 150/35/10 кВ |  | яч.С-31 | [5 empty] | 2009 | [12 empty] | Тр-ры тока GIF -36 -3шт.
ПС "Кіровоградська" 150/35/10 кВ |  | яч.Т-1 | [5 empty] | 2004 | [12 empty] | Трансформатор тока ТФНД-150 600/5
ПС "Кіровоградська" 150/35/10 кВ |  | яч.Т-2 | [5 empty] | 2007 | [12 empty] | Трансформатор тока ТФЗМ-150 600/5
ПС "Кіровоградська" 150/35/10 кВ |  | яч.Т-3 | [5 empty] | 2007 | [12 empty] | Трансформатор тока ТФЗМ-150 600/5
ПС "Кіровоградська" 150/35/10 кВ |  | яч.Т-31 | [5 empty] | 2009 | [12 empty] | Тр-ры тока GIF -36 -3шт.
ПС "Кіровоградська" 150/35/10 кВ |  | яч.Т-32 | [5 empty] | 2009 | [12 empty] | Тр-ры тока GIF -36 -3шт.
ПС "Кіровоградська" 150/35/10 кВ |  | яч.ТН-1 | [5 empty] | 2013 | [12 empty] | Ограничитель ОПН-150
ПС "Кіровоградська" 150/35/10 кВ |  | яч.ТН-2 | [5 empty] | 2013 | [12 empty] | Ограничитель ОПН-150
ПС "Кіровоградська" 150/35/10 кВ |  | яч.Ш-1 | [5 empty] | 1968 | [12 empty] | Трансформатор тока ТФНД-150 1000/5
ПС "Кіровоградська" 150/35/10 кВ |  | яч.Ш-31 | [5 empty] | 2010 | [12 empty] | Трансформаторы тока GIF-36
ПС "Кіровоградська" 150/35/10 кВ | [20 empty] | АВР
ПС "Кіровоградська" 150/35/10 кВ | [20 empty] | Автомат АВ-400 -1шт
ПС "Кіровоградська" 150/35/10 кВ | [7 empty] | 1964 | [12 empty] | Заземляющий контур ПС
ПС "Кіровоградська" 150/35/10 кВ | [7 empty] | 1972 | [12 empty] | Здание мастерской
ПС "Кіровоградська" 150/35/10 кВ | [7 empty] | 1999 | [12 empty] | Здание ГЩУ
ПС "Кіровоградська" 150/35/10 кВ | [7 empty] | 1972 | [12 empty] | Здание ЗРУ-10
ПС "Кіровоградська" 150/35/10 кВ | [7 empty] | 1972 | [12 empty] | Здание ОПУ
ПС "Кіровоградська" 150/35/10 кВ | [7 empty] | 1972 | [12 empty] | Здание реакторной Р-1
ПС "Кіровоградська" 150/35/10 кВ | [7 empty] | 1972 | [12 empty] | Здание реакторной Р-2
ПС "Кіровоградська" 150/35/10 кВ | [20 empty] | Здания
ПС "Кіровоградська" 150/35/10 кВ | [7 empty] | 1964 | [12 empty] | Кабельные каналы
ПС "Кіровоградська" 150/35/10 кВ | [20 empty] | КТП-10/0,4 кВ
ПС "Кіровоградська" 150/35/10 кВ | [7 empty] | 1964 | [12 empty] | Молниеотводы
ПС "Кіровоградська" 150/35/10 кВ | [7 empty] | 2009 | [12 empty] | Ограждение ПС
ПС "Кіровоградська" 150/35/10 кВ | [7 empty] | 1964 | [12 empty] | Освещение зданий внутреннее и аварийное
ПС "Кіровоградська" 150/35/10 кВ | [7 empty] | 1964 | [12 empty] | Освещение наружное
ПС "Кіровоградська" 150/35/10 кВ | [7 empty] | 1972 | [12 empty] | Порталы ОРУ-150кВ
ПС "Кіровоградська" 150/35/10 кВ | [7 empty] | 1972 | [12 empty] | Порталы ОРУ-35кВ
ПС "Кіровоградська" 150/35/10 кВ | [20 empty] | Предохранитель ПН-10-3шт
ПС "Кіровоградська" 150/35/10 кВ | [20 empty] | Сооружения
ПС "Кіровоградська" 150/35/10 кВ | [20 empty] | Трансформатор ТМ-250/10/0,4
ПС "Кіровоградська" 150/35/10 кВ | [20 empty] | ЩПТ
ПС "Кіровоградська" 150/35/10 кВ | [20 empty] | ЩСН
ПС "Кіровоградська" 150/35/10 кВ | [20 empty] | Ячейка линии 35 кВ.
ПС "Кіровоградська" 150/35/10 кВ | [20 empty] | Ячейка линии 35 кВ.
ПС "Кіровоградська" 150/35/10 кВ | [20 empty] | Ячейка линии 35 кВ.
ПС "Кіровоградська" 150/35/10 кВ | [20 empty] | Ячейка обходного выключателя 35 кВ.
ПС "Кіровоградська" 150/35/10 кВ | [20 empty] | Ячейка перемычки плавки гололеда
ПС "Кіровоградська" 150/35/10 кВ | [20 empty] | Ячейка силового трансформатора 1Т
ПС "Кіровоградська" 150/35/10 кВ | [20 empty] | Ячейка силового трансформатора 2Т
ПС "Кіровоградська" 150/35/10 кВ | [20 empty] | Ячейка силового трансформатора 3Т
ПС "Кіровоградська" 150/35/10 кВ | [20 empty] | Ячейка тр-ра напряжения ТН-31
ПС "Кіровоградська" 150/35/10 кВ | [20 empty] | Ячейка шиносоед-ного выкл.150 кВ.
ПС "Компаніївка" 150/35/10 кВ | [20 empty] | Ячейка ЛЭП-326
ПС "Компаніївка" 150/35/10 кВ |  | 1С-10кВ | [5 empty] | 1993 | [12 empty] | Система шин 10кВ
ПС "Компаніївка" 150/35/10 кВ |  | 1С-150кВ | [5 empty] | 1978 | [12 empty] | Секция шин 150кВ
ПС "Компаніївка" 150/35/10 кВ |  | 1С-35кВ | [5 empty] | 1966 | [12 empty] | Сборные шины 35кВ
ПС "Компаніївка" 150/35/10 кВ |  | 1Т | [5 empty] | 1978 | [12 empty] | Силовой тр-р ТДТН-16000/150
ПС "Компаніївка" 150/35/10 кВ |  | 1ТСН | [5 empty] | 1991 | [12 empty] | Трансформатор СН ТМ-250/10
ПС "Компаніївка" 150/35/10 кВ |  | 2С-10кВ | [5 empty] | 1993 | [12 empty] | Система шин 10кВ
ПС "Компаніївка" 150/35/10 кВ |  | 2С-150кВ | [5 empty] | 1978 | [12 empty] | Секция шин 150кВ
ПС "Компаніївка" 150/35/10 кВ |  | 2С-35кВ | [5 empty] | 1993
ПС "Компаніївка" 150/35/10 кВ |  | 2Т | [5 empty] | 1987 | [12 empty] | Силовой тр-р ТДТН-25000/150
ПС "Компаніївка" 150/35/10 кВ |  | 2ТСН | [5 empty] | 1991 | [12 empty] | Трансформатор СН ТМ-250/10
ПС "Компаніївка" 150/35/10 кВ |  | ДК-31 | [5 empty] | 1990 | [12 empty] | Дугогасящая катушка РЗДСОМ-520/35
ПС "Компаніївка" 150/35/10 кВ |  | ДК-31-1 | [5 empty] | 1990 | [12 empty] | Разъединитель РНДЗ-2-35/1000
ПС "Компаніївка" 150/35/10 кВ |  | ДК-32 | [5 empty] | 1991 | [12 empty] | Дугогасящая катушка РЗДСОМ-520/35
ПС "Компаніївка" 150/35/10 кВ |  | ДК-32-2 | [5 empty] | 1991 | [12 empty] | Разъединитель РНДЗ-2-35/1000
ПС "Компаніївка" 150/35/10 кВ |  | ДК-35С | [5 empty] | 1990 | [12 empty] | Разъединитель РНДЗ-2-35/1000
ПС "Компаніївка" 150/35/10 кВ |  | КЗ-1 | [5 empty] | 1992 | [12 empty] | Короткозамыкатель КЗ-150
ПС "Компаніївка" 150/35/10 кВ |  | КЗ-2 | [5 empty] | 1992 | [12 empty] | Короткозамыкатель КЗ-150
ПС "Компаніївка" 150/35/10 кВ |  | Л-1 | [5 empty] | 1993 | [12 empty] | Масляный выключатель ВКЭ-10
ПС "Компаніївка" 150/35/10 кВ |  | Л-10 | [5 empty] | 1993 | [12 empty] | Масляный выключатель ВКЭ-10
ПС "Компаніївка" 150/35/10 кВ |  | Л-2 | [5 empty] | 1993 | [12 empty] | Масляный выключатель ВКЭ-10
ПС "Компаніївка" 150/35/10 кВ |  | Л-21к-0 | [5 empty] | 1993 | [12 empty] | Разъединитель РНДЗ-2-150/1000
ПС "Компаніївка" 150/35/10 кВ |  | Л-21к-р | [5 empty] | 1993 | [12 empty] | Разъединитель РНДЗ-1-150/1000
ПС "Компаніївка" 150/35/10 кВ |  | Л-3 | [5 empty] | 1993 | [12 empty] | Масляный выключатель ВКЭ-10
ПС "Компаніївка" 150/35/10 кВ |  | Л-321 | [5 empty] | 1996 | [12 empty] | Выключатель ВМК-35
ПС "Компаніївка" 150/35/10 кВ |  | Л-321-0 | [5 empty] | 1967 | [12 empty] | Разъед. РНДЗ-2-35/1000
ПС "Компаніївка" 150/35/10 кВ |  | Л-321-1 | [5 empty] | 1996 | [12 empty] | Разъед.РНДЗ-1-35/1000
ПС "Компаніївка" 150/35/10 кВ |  | Л-322 | [5 empty] | 1967 | [12 empty] | Выключатель ВМК-35
ПС "Компаніївка" 150/35/10 кВ |  | Л-322-0 | [5 empty] | 1967 | [12 empty] | Разъед. РНДЗ-2-35/1000
ПС "Компаніївка" 150/35/10 кВ |  | Л-322-1 | [5 empty] | 1967 | [12 empty] | Разъед.РНДЗ-1-35/1000
ПС "Компаніївка" 150/35/10 кВ |  | Л-323 | [5 empty] | 1966 | [12 empty] | Выключатель ВМК-35
ПС "Компаніївка" 150/35/10 кВ |  | Л-323-0 | [5 empty] | 1966 | [12 empty] | Разъед. РНДЗ-2-35/1000
ПС "Компаніївка" 150/35/10 кВ |  | Л-323-2 | [5 empty] | 1966 | [12 empty] | Разъед.РНДЗ-1-35/1000
ПС "Компаніївка" 150/35/10 кВ |  | Л-326 | [5 empty] | 1966 | [12 empty] | Выключатель ВМК-35
ПС "Компаніївка" 150/35/10 кВ |  | Л-326-0 | [5 empty] | 1967 | [12 empty] | Разъед. РНДЗ-2-35/1000
ПС "Компаніївка" 150/35/10 кВ |  | Л-326-1 | [5 empty] | 1967 | [12 empty] | Разъед.РНДЗ-1-35/1000
ПС "Компаніївка" 150/35/10 кВ |  | Л-328 | [5 empty] | 1966 | [12 empty] | Выключатель ВМК-35
ПС "Компаніївка" 150/35/10 кВ |  | Л-328-0 | [5 empty] | 1967 | [12 empty] | Разъед. РНДЗ-2-35/1000
ПС "Компаніївка" 150/35/10 кВ |  | Л-328-1 | [5 empty] | 1967 | [12 empty] | Разъед.РНДЗ-1-35/1000
ПС "Компаніївка" 150/35/10 кВ |  | Л-329 | [5 empty] | 1966 | [12 empty] | Выключатель ВМК-35
ПС "Компаніївка" 150/35/10 кВ |  | Л-329-0 | [5 empty] | 1966 | [12 empty] | Разъед. РНДЗ-2-35/1000
ПС "Компаніївка" 150/35/10 кВ |  | Л-329-2 | [5 empty] | 1966 | [12 empty] | Разъед.РНДЗ-1-35/1000
ПС "Компаніївка" 150/35/10 кВ |  | Л-4 | [5 empty] | 1993 | [12 empty] | Масляный выключатель ВКЭ-10
ПС "Компаніївка" 150/35/10 кВ |  | Л-46к-0 | [5 empty] | 1990 | [12 empty] | Разъединитель РНДЗ-2-150/1000
ПС "Компаніївка" 150/35/10 кВ |  | Л-46к-р | [5 empty] | 1990 | [12 empty] | Разъединитель РНДЗ-1-150/1000
ПС "Компаніївка" 150/35/10 кВ |  | Л-5 | [5 empty] | 1993 | [12 empty] | Масляный выключатель ВКЭ-10
ПС "Компаніївка" 150/35/10 кВ |  | Л-6 | [5 empty] | 1993 | [12 empty] | Масляный выключатель ВКЭ-10
ПС "Компаніївка" 150/35/10 кВ |  | Л-7 | [5 empty] | 2011 | [12 empty] | Выключатель BB/TEL-10 -20/1000 яч.17
ПС "Компаніївка" 150/35/10 кВ |  | Л-8 | [5 empty] | 1993 | [12 empty] | Масляный выключатель ВКЭ-10
ПС "Компаніївка" 150/35/10 кВ |  | Л-9 | [5 empty] | 1993 | [12 empty] | Масляный выключатель ВКЭ-10
ПС "Компаніївка" 150/35/10 кВ |  | ЛЭП Л-46к | [5 empty] | 1978 | [12 empty] | В/ч заградитель ВЗ-1250 ф"С"
ПС "Компаніївка" 150/35/10 кВ |  | ЛЭП Л-46к | [5 empty] | 1978 | [12 empty] | Конденсатор связи СМР-110√3 ф"С"
ПС "Компаніївка" 150/35/10 кВ |  | ОД-1 | [5 empty] | 1992 | [12 empty] | Отделитель ОД-150/1000
ПС "Компаніївка" 150/35/10 кВ |  | ОД-2 | [5 empty] | 1992 | [12 empty] | Отделитель ОД-150/1000
ПС "Компаніївка" 150/35/10 кВ |  | ОПН-1 | [5 empty] | 2018 | [12 empty] | ОПН Pexlim R 132-170
ПС "Компаніївка" 150/35/10 кВ |  | ОПН-11 | [5 empty] | 2000 | [12 empty] | Ограничитель ОПН КР/TEL-10-12 яч.12
ПС "Компаніївка" 150/35/10 кВ |  | ОПН-12 | [5 empty] | 2000 | [12 empty] | Ограничитель ОПН КР/TEL-10-12 яч.21
ПС "Компаніївка" 150/35/10 кВ |  | ОПН-2 | [5 empty] | 2016 | [12 empty] | ОПН-150
ПС "Компаніївка" 150/35/10 кВ |  | ОПН-31 | [5 empty] | 2009 | [12 empty] | Ограничитель ОПН-35
ПС "Компаніївка" 150/35/10 кВ |  | ОПН-32 | [5 empty] | 2009 | [12 empty] | Ограничитель ОПН-35
ПС "Компаніївка" 150/35/10 кВ |  | ОПНТН-31 | [5 empty] | 2010 | [12 empty] | Ограничитель ОПН-35кВ
ПС "Компаніївка" 150/35/10 кВ |  | ОПНТН-32 | [5 empty] | 2006 | [12 empty] | Ограничитель ОПН-35кВ
ПС "Компаніївка" 150/35/10 кВ |  | РВ-11 | [5 empty] | 1990 | [12 empty] | Разрядник РВО-10
ПС "Компаніївка" 150/35/10 кВ |  | РВ-12 | [5 empty] | 1993 | [12 empty] | Разрядник РВО-10
ПС "Компаніївка" 150/35/10 кВ |  | РВЗ-2 | [5 empty] | 1991 | [12 empty] | Разрядник РВС-35+РВС-15
ПС "Компаніївка" 150/35/10 кВ |  | С-1 | [5 empty] | 2011 | [12 empty] | Выключатель LTB-170
ПС "Компаніївка" 150/35/10 кВ |  | С-1-1 | [5 empty] | 1991 | [12 empty] | Разъединитель РНДЗ-2-150/1000
ПС "Компаніївка" 150/35/10 кВ |  | С-12 | [5 empty] | 1993 | [12 empty] | Выключатель ВКЭ-10
ПС "Компаніївка" 150/35/10 кВ |  | С-1-2 | [5 empty] | 1993 | [12 empty] | Разъединитель РНДЗ-2-150/1000
ПС "Компаніївка" 150/35/10 кВ |  | С-12-2 | [5 empty] | 1993 | [12 empty] | Секционный р-ль
ПС "Компаніївка" 150/35/10 кВ |  | С-31 | [5 empty] | 1993 | [12 empty] | Выключатель ВМК-35/1000
ПС "Компаніївка" 150/35/10 кВ |  | С-31-1 | [5 empty] | 1993 | [12 empty] | Разъед. РНДЗ-1-35/1000
ПС "Компаніївка" 150/35/10 кВ |  | С-31-2 | [5 empty] | 1993 | [12 empty] | Разъед. РНДЗ-1-35/1000
ПС "Компаніївка" 150/35/10 кВ |  | Т-11 | [5 empty] | 2020 | [12 empty] | Выключатель BB/TEL-10 -20/1600
ПС "Компаніївка" 150/35/10 кВ |  | Т-1-1 | [5 empty] | 1991 | [12 empty] | Разъединитель РНДЗ-1-150/1000
ПС "Компаніївка" 150/35/10 кВ |  | Т-12 | [5 empty] | 2020 | [12 empty] | Выключатель BB/TEL-10 -20/1600
ПС "Компаніївка" 150/35/10 кВ |  | Т-1-з | [5 empty] | 1991 | [12 empty] | Заземл. нож ЗОН-110
ПС "Компаніївка" 150/35/10 кВ |  | Т-2-2 | [5 empty] | 1993 | [12 empty] | Разъединитель РНДЗ-1-150/1000
ПС "Компаніївка" 150/35/10 кВ |  | Т-2-з | [5 empty] | 1991 | [12 empty] | Заземл. Нож ЗОН-110
ПС "Компаніївка" 150/35/10 кВ |  | Т-31 | [5 empty] | 2019 | [12 empty] | Выключатель ВР35НС
ПС "Компаніївка" 150/35/10 кВ |  | Т-31-0 | [5 empty] | 1966 | [12 empty] | Разъединитель РНДЗ-2-35/1000
ПС "Компаніївка" 150/35/10 кВ |  | Т-31-1 | [5 empty] | 1966 | [12 empty] | Разъединитель РНДЗ-1-35/1000
ПС "Компаніївка" 150/35/10 кВ |  | Т-32 | [5 empty] | 2010 | [12 empty] | Выключатель ВР35НС
ПС "Компаніївка" 150/35/10 кВ |  | Т-32-0 | [5 empty] | 1993 | [12 empty] | Разъединитель РНДЗ-2-35/1000
ПС "Компаніївка" 150/35/10 кВ |  | Т-32-2 | [5 empty] | 1993 | [12 empty] | Разъединитель РНДЗ-1-35/1000
ПС "Компаніївка" 150/35/10 кВ |  | ТН-1 | [5 empty] | 2018 | [12 empty] | Тр-ры напряжения UTE-170
ПС "Компаніївка" 150/35/10 кВ |  | ТН-11 | [5 empty] | 1993 | [12 empty] | Трансформатор напряжения
ПС "Компаніївка" 150/35/10 кВ |  | ТН-12 | [5 empty] | 1993 | [12 empty] | Трансформатор напряжения
ПС "Компаніївка" 150/35/10 кВ |  | ТН-2 | [5 empty] | 2018 | [12 empty] | Тр-ры напряжения UTE-170
ПС "Компаніївка" 150/35/10 кВ |  | ТН-31 | [5 empty] | 1966 | [12 empty] | Тр-р напряжения ЗНОМ-35
ПС "Компаніївка" 150/35/10 кВ |  | ТН-31-1 | [5 empty] | 1966 | [12 empty] | Разъединитель РНДЗ-2-35/1000
ПС "Компаніївка" 150/35/10 кВ |  | ТН-32 | [5 empty] | 1967 | [12 empty] | Тр-р напряжения ЗНОМ-35
ПС "Компаніївка" 150/35/10 кВ |  | ТН-32-2 | [5 empty] | 1967 | [12 empty] | Разъед.РНДЗ-2-35/1000
ПС "Компаніївка" 150/35/10 кВ |  | ТТ РП | [5 empty] | 1993 | [12 empty] | Тр-т ТФЗМ-150
ПС "Компаніївка" 150/35/10 кВ |  | ЩПТ | [5 empty] | 2019 | [12 empty] | Щит постоянного тока
ПС "Компаніївка" 150/35/10 кВ |  | яч. С-31 | [5 empty] | 1993 | [12 empty] | Тр-р тока ТФЗМ-35
ПС "Компаніївка" 150/35/10 кВ |  | яч.1 | [5 empty] | 1993 | [12 empty] | Масляный выключатель ВКЭ-10(резерв)
ПС "Компаніївка" 150/35/10 кВ |  | яч.11 | [5 empty] | 2010 | [12 empty] | Выключатель BB/TEL-10 яч.11
ПС "Компаніївка" 150/35/10 кВ |  | яч.1Т | [5 empty] | 1978 | [12 empty] | Тр-р тока ТФЗМ-150А
ПС "Компаніївка" 150/35/10 кВ |  | яч.2Т | [5 empty] | 1987 | [12 empty] | Тр-р тока ТФЗМ-150А
ПС "Компаніївка" 150/35/10 кВ |  | яч.3 | [5 empty] | 1993 | [12 empty] | Масляный выключатель ВКЭ-10(резерв)
ПС "Компаніївка" 150/35/10 кВ |  | яч.7 | [5 empty] | 1993 | [12 empty] | Масляный выключатель ВКЭ-10(резерв)
ПС "Компаніївка" 150/35/10 кВ |  | яч.Л-321 | [5 empty] | 1996 | [12 empty] | Тр-р тока ТФЗМ-35 150/5
ПС "Компаніївка" 150/35/10 кВ |  | яч.Л-322 | [5 empty] | 1967 | [12 empty] | Тр-р тока ТФЗМ-35 100/5
ПС "Компаніївка" 150/35/10 кВ |  | яч.Л-323 | [5 empty] | 1966 | [12 empty] | Тр-р тока ТФЗМ-35 150/5
ПС "Компаніївка" 150/35/10 кВ |  | яч.Л-326 | [5 empty] | 1967 | [12 empty] | Тр-р тока ТФЗМ-35 150/5
ПС "Компаніївка" 150/35/10 кВ |  | яч.Л-328 | [5 empty] | 2019 | [12 empty] | Тр-р тока GIF-36 100/5
ПС "Компаніївка" 150/35/10 кВ |  | яч.Л-329 | [5 empty] | 1966 | [12 empty] | Тр-р тока ТФЗМ-35 100/5
ПС "Компаніївка" 150/35/10 кВ |  | яч.С-1 | [5 empty] | 2011 | [12 empty] | Тр-р тока ТG-170
ПС "Компаніївка" 150/35/10 кВ |  | яч.Т-31 | [5 empty] | 1967 | [12 empty] | Тр-р тока ТФЗМ-35
ПС "Компаніївка" 150/35/10 кВ |  | яч.Т-32 | [5 empty] | 1993 | [12 empty] | Тр-р тока ТФЗМ-35
ПС "Компаніївка" 150/35/10 кВ | [7 empty] | 2019 | [12 empty] | АБ MARATHON
ПС "Компаніївка" 150/35/10 кВ | [20 empty] | Здания
ПС "Компаніївка" 150/35/10 кВ | [7 empty] | 2008 | [12 empty] | Акуумуляторная батарея ШОТ-220
ПС "Компаніївка" 150/35/10 кВ | [7 empty] | 1993 | [12 empty] | Заземляющий контур ПС
ПС "Компаніївка" 150/35/10 кВ | [7 empty] | 1993 | [12 empty] | Здание ЗРУ-10кВ
ПС "Компаніївка" 150/35/10 кВ | [7 empty] | 1993 | [12 empty] | Здание ОПУ,ГЩУ(одно здание)
ПС "Компаніївка" 150/35/10 кВ | [7 empty] | 1993 | [12 empty] | Кабельные каналы
ПС "Компаніївка" 150/35/10 кВ | [20 empty] | Линейная ячейка 10кВ
ПС "Компаніївка" 150/35/10 кВ | [7 empty] | 1993 | [12 empty] | Молниеотводы
ПС "Компаніївка" 150/35/10 кВ | [7 empty] | 2014 | [12 empty] | Ограждение ПС
ПС "Компаніївка" 150/35/10 кВ | [7 empty] | 1993 | [12 empty] | Освещение зданий внутреннее
ПС "Компаніївка" 150/35/10 кВ | [7 empty] | 1993 | [12 empty] | Освещение наружное
ПС "Компаніївка" 150/35/10 кВ | [7 empty] | 1993 | [12 empty] | Порталы ОРУ-150
ПС "Компаніївка" 150/35/10 кВ | [7 empty] | 1993 | [12 empty] | Порталы ОРУ-35
ПС "Компаніївка" 150/35/10 кВ | [20 empty] | Ремонтная перемычка
ПС "Компаніївка" 150/35/10 кВ | [20 empty] | Сооружения
ПС "Компаніївка" 150/35/10 кВ | [20 empty] | Ячейка ввода 35кВ 2Т
ПС "Компаніївка" 150/35/10 кВ | [20 empty] | Ячейка ввода 35кВ 1Т
ПС "Компаніївка" 150/35/10 кВ | [20 empty] | Ячейка ввода тр-ра 1Т
ПС "Компаніївка" 150/35/10 кВ | [20 empty] | Ячейка ввода тр-ра 2Т
ПС "Компаніївка" 150/35/10 кВ | [20 empty] | Ячейка ЛЭП-321
ПС "Компаніївка" 150/35/10 кВ | [20 empty] | Ячейка ЛЭП-322
ПС "Компаніївка" 150/35/10 кВ | [20 empty] | Ячейка ЛЭП-323
ПС "Компаніївка" 150/35/10 кВ | [20 empty] | Ячейка ЛЭП-328
ПС "Компаніївка" 150/35/10 кВ | [20 empty] | Ячейка ЛЭП-329
ПС "Компаніївка" 150/35/10 кВ | [20 empty] | Ячейка секционного выключателя
ПС "Компаніївка" 150/35/10 кВ | [20 empty] | Ячейка секционного выключателя
ПС "Компаніївка" 150/35/10 кВ | [20 empty] | Ячейка секционного выключателя 10кВ
ПС "Компаніївка" 150/35/10 кВ | [20 empty] | Ячейка силового трансформатора 1Т
ПС "Компаніївка" 150/35/10 кВ | [20 empty] | Ячейка силового трансформатора 2Т
ПС "Компаніївка" 150/35/10 кВ | [20 empty] | Ячейка трансформатора напряжения 35кВ
ПС "Компаніївка" 150/35/10 кВ | [20 empty] | Ячейка трансформатора напряжения 35кВ
ПС "Компаніївка" 150/35/10 кВ
ПС "Компаніївка" 150/35/10 кВ
ПС "Компаніївка" 150/35/10 кВ
ПС "Липняжка" 150/35/10 кВ | [20 empty] | Линейная ячейка 35кВ
ПС "Липняжка" 150/35/10 кВ | [20 empty] | Линейная ячейка 35кВ
ПС "Липняжка" 150/35/10 кВ | [20 empty] | Присоединения 2С-10кВ
ПС "Липняжка" 150/35/10 кВ | [20 empty] | Ячейка ввода 35кВ
ПС "Липняжка" 150/35/10 кВ | [20 empty] | Ячейка секционного выключателя
ПС "Липняжка" 150/35/10 кВ | [20 empty] | Ячейка ТСН ПС "Лыпняжка"
ПС "Липняжка" 150/35/10 кВ | [20 empty] | Ячейка тр-ра напряжения
ПС "Липняжка" 150/35/10 кВ |  | на консервации | [18 empty] | Выключатель ВМП-10 яч.11
ПС "Липняжка" 150/35/10 кВ |  | 1ТСН | [5 empty] | 1982 | [12 empty] | Тр-р СН ТМ-100/10
ПС "Липняжка" 150/35/10 кВ |  | 2С-10кВ | [5 empty] | 1982
ПС "Липняжка" 150/35/10 кВ |  | 2ТСН | [5 empty] | 1982 | [12 empty] | Тр-р СН ТМ-160/10
ПС "Липняжка" 150/35/10 кВ |  | КЗ-2 | [5 empty] | 1982 | [12 empty] | Короткозамыкатель КЗ-150
ПС "Липняжка" 150/35/10 кВ |  | Л-141 | [5 empty] | 1982 | [12 empty] | Выключатель ВМП-10 яч.14
ПС "Липняжка" 150/35/10 кВ |  | Л-421 | [5 empty] | 1982 | [12 empty] | Выключатель ВТ-35
ПС "Липняжка" 150/35/10 кВ |  | Л-421-1 | [5 empty] | 1982 | [12 empty] | Разьединитель РЛНД-1-35/600
ПС "Липняжка" 150/35/10 кВ |  | ОД -2 | [5 empty] | 1982 | [12 empty] | Отделитель ОД-150
ПС "Липняжка" 150/35/10 кВ |  | ОПН ТН-31 | [5 empty] | 2015 | [12 empty] | Ограничитель ОПН-35кВ
ПС "Липняжка" 150/35/10 кВ |  | С-31 | [5 empty] | 1982 | [12 empty] | Выключатель ВТ-35
ПС "Липняжка" 150/35/10 кВ |  | С-31-1 | [5 empty] | 1982 | [12 empty] | Разьединитель РЛНД-1-35/600
ПС "Липняжка" 150/35/10 кВ |  | С-31-2 | [5 empty] | 1982 | [12 empty] | Разьединитель РЛНД-1-35/600
ПС "Липняжка" 150/35/10 кВ |  | Т-11 | [5 empty] | 1982 | [12 empty] | Выключатель ВМП-10 яч.16
ПС "Липняжка" 150/35/10 кВ |  | Т-12 | [5 empty] | 1982 | [12 empty] | Выключатель ВМП-10 яч.5
ПС "Липняжка" 150/35/10 кВ |  | Т-2-з | [5 empty] | 1982 | [12 empty] | Заземляющий нож ЗОН-110
ПС "Липняжка" 150/35/10 кВ |  | Т-32 | [5 empty] | 1982 | [12 empty] | Выключатель ВТ-35кВ
ПС "Липняжка" 150/35/10 кВ |  | Т-32-0 | [5 empty] | 1982 | [12 empty] | Разьединитель РЛНД-2-35/600
ПС "Липняжка" 150/35/10 кВ |  | Т-32-2 | [5 empty] | 1982 | [12 empty] | Разьединитель РЛНД-1-35/600
ПС "Липняжка" 150/35/10 кВ |  | ТН-31 | [5 empty] | 1982 | [12 empty] | Тр-р напряжения ЗНОМ-35
ПС "Липняжка" 150/35/10 кВ |  | ТН-31-1 | [5 empty] | 1982 | [12 empty] | Разьединитель РЛНД-2-35/600
ПС "Липняжка" 150/35/10 кВ |  | ТСН-1 | [5 empty] | 1982 | [12 empty] | Выключатель ВМП-10 яч.4
ПС "Липняжка" 150/35/10 кВ |  | 1С-10кВ | [5 empty] | 1982 | [12 empty] | Секция шин 10кВ
ПС "Липняжка" 150/35/10 кВ |  | 1С-35кВ | [5 empty] | 1982 | [12 empty] | Секция шин 35кВ
ПС "Липняжка" 150/35/10 кВ |  | 1Т | [5 empty] | 1980 | [12 empty] | Силовой тр-р ТМ-2500/35 зав.№ 60749
ПС "Липняжка" 150/35/10 кВ |  | 2С-35кВ | [5 empty] | 1982
ПС "Липняжка" 150/35/10 кВ |  | 2Т | [5 empty] | 1982 | [12 empty] | Силовой тр-р ТДТН-16000/150
ПС "Липняжка" 150/35/10 кВ |  | Л-105 | [5 empty] | 1982 | [12 empty] | Выключатель ВМП-10 яч.15
ПС "Липняжка" 150/35/10 кВ |  | Л-131 | [5 empty] | 1982 | [12 empty] | Выключатель ВМП-10 яч.8
ПС "Липняжка" 150/35/10 кВ |  | Л-132 | [5 empty] | 1982 | [12 empty] | Выключатель ВМП-10 яч.17
ПС "Липняжка" 150/35/10 кВ |  | Л-133 | [5 empty] | 1982 | [12 empty] | Выключатель ВМП-10 яч.2
ПС "Липняжка" 150/35/10 кВ |  | Л-134 | [5 empty] | 1982 | [12 empty] | Выключатель ВМП-10 яч.19
ПС "Липняжка" 150/35/10 кВ |  | Л-135/1 | [5 empty] | 1982 | [12 empty] | Выключатель ВМП-10 яч.6
ПС "Липняжка" 150/35/10 кВ |  | Л-135/2 | [5 empty] | 1982 | [12 empty] | Выключатель ВМП-10 яч.18
ПС "Липняжка" 150/35/10 кВ |  | Л-136 | [5 empty] | 1982 | [12 empty] | Выключатель ВМП-10 яч.7
ПС "Липняжка" 150/35/10 кВ |  | Л-137 | [5 empty] | 1982 | [12 empty] | Выключатель ВМП-10 яч.10
ПС "Липняжка" 150/35/10 кВ |  | Л-138 | [5 empty] | 1982 | [12 empty] | Выключатель ВМП-10 яч.13
ПС "Липняжка" 150/35/10 кВ |  | Л-139 | [5 empty] | 1982 | [12 empty] | Выключатель ВМП-10 яч.12
ПС "Липняжка" 150/35/10 кВ |  | Л-421-0 | [5 empty] | 1982 | [12 empty] | Разьединитель РЛНД-2-35/600
ПС "Липняжка" 150/35/10 кВ |  | Л-422 | [5 empty] | 1982 | [12 empty] | Выключатель ВТ-35
ПС "Липняжка" 150/35/10 кВ |  | Л-422-0 | [5 empty] | 1982 | [12 empty] | Разьединитель РЛНД-2-35/600
ПС "Липняжка" 150/35/10 кВ |  | Л-422-2 | [5 empty] | 1982 | [12 empty] | Разьединитель РЛНД-1-35/600
ПС "Липняжка" 150/35/10 кВ |  | ЛЭП Л-38/1 | [5 empty] | 1982 | [12 empty] | В/ч заградитель ВЗ-1250 ф"С"
ПС "Липняжка" 150/35/10 кВ |  | ОПН ТН-32 | [5 empty] | 2015 | [12 empty] | Ограничитель ОПН-35кВ
ПС "Липняжка" 150/35/10 кВ |  | ОПН-11 | [5 empty] | 2011 | [12 empty] | Ограничитель ОПН-10/12,5
ПС "Липняжка" 150/35/10 кВ |  | ОПН-2 | [5 empty] | 1982 | [12 empty] | Ограничитель ОПН-150кВ
ПС "Липняжка" 150/35/10 кВ |  | ОПН-31 | [5 empty] | 2011 | [12 empty] | Ограничитель ОПН-35/40,5
ПС "Липняжка" 150/35/10 кВ |  | ОПН-32 | [5 empty] | 1982 | [12 empty] | Ограничитель ОПН-35кВ
ПС "Липняжка" 150/35/10 кВ |  | РВ-12 | [5 empty] | 1982 | [12 empty] | Разрядник РВО-10
ПС "Липняжка" 150/35/10 кВ |  | РВЗ-2 | [5 empty] | 1982 | [12 empty] | Разрядник РВС-35
ПС "Липняжка" 150/35/10 кВ |  | С-12 | [5 empty] | 1982 | [12 empty] | Выключатель ВМП-10 яч.21
ПС "Липняжка" 150/35/10 кВ |  | С-12-1 | [5 empty] | 1982 | [12 empty] | Тележка разъединителя
ПС "Липняжка" 150/35/10 кВ |  | Т-12-0 | [5 empty] | 1982 | [12 empty] | Тележка разъединителя
ПС "Липняжка" 150/35/10 кВ |  | Т-2-2 | [5 empty] | 1982 | [12 empty] | Разьединитель РЛНД-1-150/1000
ПС "Липняжка" 150/35/10 кВ |  | Т-31 | [5 empty] | 1982 | [12 empty] | Выключатель С-35
ПС "Липняжка" 150/35/10 кВ |  | Т-31-1 | [5 empty] | 1980 | [12 empty] | Разъединитель РНДЗ-1Б-35/1000
ПС "Липняжка" 150/35/10 кВ |  | ТН-11 | [5 empty] | 1982 | [12 empty] | Тр-р напряжения НТМИ-10кВ
ПС "Липняжка" 150/35/10 кВ |  | ТН-12 | [5 empty] | 1982 | [12 empty] | Тр-р напряжения НТМИ-10кВ
ПС "Липняжка" 150/35/10 кВ |  | ТН-32 | [5 empty] | 1982 | [12 empty] | Тр-р напряжения ЗНОМ-35
ПС "Липняжка" 150/35/10 кВ |  | ТН-32-2 | [5 empty] | 1982 | [12 empty] | Разьединитель РЛНД-2-35/600
ПС "Липняжка" 150/35/10 кВ |  | ШМ-10кВ 2Т | [5 empty] | 1982 | [12 empty] | Шинный мост 10 кВ 2Т
ПС "Липняжка" 150/35/10 кВ |  | яч.Л-421 | [5 empty] | 1982 | [12 empty] | Трансформаторы тока ТФН-35
ПС "Липняжка" 150/35/10 кВ |  | яч.Л-422 | [5 empty] | 2013 | [12 empty] | Трансформаторы токаGIF-36
ПС "Липняжка" 150/35/10 кВ |  | яч.Т-31 | [5 empty] | 2011 | [12 empty] | Трансформаторы тока ТФН-35 200/5
ПС "Липняжка" 150/35/10 кВ |  | яч.Т-32 | [5 empty] | 1982 | [12 empty] | Трансформаторы тока ТФН-35
ПС "Липняжка" 150/35/10 кВ | [20 empty] | Присоединения 1С-10кВ
ПС "Липняжка" 150/35/10 кВ | [20 empty] | Сооружения
ПС "Липняжка" 150/35/10 кВ | [20 empty] | Ячейка тр-ра СН
ПС "Липняжка" 150/35/10 кВ | [20 empty] | Ячейка ввода 35кВ
ПС "Липняжка" 150/35/10 кВ | [20 empty] | Ячейка секционного выключателя
ПС "Липняжка" 150/35/10 кВ | [20 empty] | Ячейка силового трансформатора 150кВ
ПС "Липняжка" 150/35/10 кВ | [20 empty] | Ячейка силового трансформатора 35кВ
ПС "Липняжка" 150/35/10 кВ | [20 empty] | Ячейка тр-ра напряжения
ПС "Липняжка" 150/35/10 кВ | [20 empty] | Ячейка тр-ра напряжения
ПС "Липняжка" 150/35/10 кВ | [7 empty] | 2016 | [12 empty] | АБ ШОТ-220
ПС "Липняжка" 150/35/10 кВ | [7 empty] | 1982 | [12 empty] | Жилое здание,ГЩУ(одно здание)
ПС "Липняжка" 150/35/10 кВ | [7 empty] | 1982 | [12 empty] | Заземляющий контур ПС
ПС "Липняжка" 150/35/10 кВ | [7 empty] | 1982 | [12 empty] | Здание ЗРУ-10кВ,ОПУ(одно здание)
ПС "Липняжка" 150/35/10 кВ | [20 empty] | Здания
ПС "Липняжка" 150/35/10 кВ | [7 empty] | 1982 | [12 empty] | Кабельные лотки
ПС "Липняжка" 150/35/10 кВ | [7 empty] | 1982 | [12 empty] | Молниеотводы
ПС "Липняжка" 150/35/10 кВ | [7 empty] | 1982 | [12 empty] | Ограждение ПС
ПС "Липняжка" 150/35/10 кВ | [7 empty] | 1982 | [12 empty] | Освещение зданий внутреннее и аварийное
ПС "Липняжка" 150/35/10 кВ | [7 empty] | 1982 | [12 empty] | Освещение наружное
ПС "Липняжка" 150/35/10 кВ | [7 empty] | 1982 | [12 empty] | Порталы ОРУ-150кВ
ПС "Липняжка" 150/35/10 кВ | [7 empty] | 1982 | [12 empty] | Порталы ОРУ-35кВ
ПС "Липняжка" 150/35/10 кВ | [20 empty] | Ячейка тр-ра напряжения
ПС "Липняжка" 150/35/10 кВ
ПС "Липняжка" 150/35/10 кВ
ПС "Липняжка" 150/35/10 кВ
ПС "Липняжка" 150/35/10 кВ
ПС "Липняжка" 150/35/10 кВ
ПС "Липняжка" 150/35/10 кВ
ПС "Липняжка" 150/35/10 кВ
ПС "Липняжка" 150/35/10 кВ
ПС "Липняжка" 150/35/10 кВ
ПС "Липняжка" 150/35/10 кВ
ПС "Липняжка" 150/35/10 кВ
ПС "Липняжка" 150/35/10 кВ
ПС "Липняжка" 150/35/10 кВ
ПС "Липняжка" 150/35/10 кВ
ПС "Магнітна" 150/35/10 кВ
ПС "Магнітна" 150/35/10 кВ
ПС "Магнітна" 150/35/10 кВ | [20 empty] | Ячейка трансформатора напряжения
ПС "Магнітна" 150/35/10 кВ | [20 empty] | Ячейка трансформатора напряжения
ПС "Магнітна" 150/35/10 кВ |  | 1С-10кВ | [5 empty] | 1983
ПС "Магнітна" 150/35/10 кВ |  | 1С-35 | [5 empty] | 1987 | [12 empty] | 1С-35кВ
ПС "Магнітна" 150/35/10 кВ |  | 1Т | [5 empty] | 1982 | [12 empty] | Силовой трансформатор ТДТН-16000/150
ПС "Магнітна" 150/35/10 кВ |  | 1ТСН | [5 empty] | 1983 | [12 empty] | Трансформатор СН ТМ-250/10
ПС "Магнітна" 150/35/10 кВ |  | 2С-10кВ | [5 empty] | 1983
ПС "Магнітна" 150/35/10 кВ |  | 2С-35 | [5 empty] | 1987 | [12 empty] | 2С-35кВ
ПС "Магнітна" 150/35/10 кВ |  | 2Т | [5 empty] | 1982 | [12 empty] | Силовой трансформатор ТДТН-16000/150
ПС "Магнітна" 150/35/10 кВ |  | 2ТСН | [5 empty] | 1983 | [12 empty] | Трансформатор СН ТМ-250/10
ПС "Магнітна" 150/35/10 кВ |  | КЗ-1 | [5 empty] | 1982 | [12 empty] | Короткозамыкатель КЗ-220
ПС "Магнітна" 150/35/10 кВ |  | КЗ-2 | [5 empty] | 1982 | [12 empty] | Короткозамыкатель КЗ-220
ПС "Магнітна" 150/35/10 кВ |  | Л-1 | [5 empty] | 2008 | [12 empty] | Выключатель элегазовый ВГБЭП-35
ПС "Магнітна" 150/35/10 кВ |  | Л-1-0 | [5 empty] | 1987 | [12 empty] | Разьединитель РНДЗ-35
ПС "Магнітна" 150/35/10 кВ |  | Л-101 | [5 empty] | 1983 | [12 empty] | Масляный выключатель ВМП-10/600
ПС "Магнітна" 150/35/10 кВ |  | Л-102 | [5 empty] | 1994 | [12 empty] | Масляный выключатель ВМП-10/600
ПС "Магнітна" 150/35/10 кВ |  | Л-103 | [5 empty] | 1987 | [12 empty] | Масляный выключатель ВМП-10/600
ПС "Магнітна" 150/35/10 кВ |  | Л-1-1 | [5 empty] | 1987 | [12 empty] | Разьединитель РНДЗ-35
ПС "Магнітна" 150/35/10 кВ |  | Л-2к-0 | [5 empty] | 1983 | [12 empty] | Разъединитель РНДЗ-2-150/1000
ПС "Магнітна" 150/35/10 кВ |  | Л-2к-р | [5 empty] | 1983 | [12 empty] | Разьединитель РНДЗ-1Б-150/1000
ПС "Магнітна" 150/35/10 кВ |  | Л-5 | [5 empty] | 2008 | [12 empty] | Выключатель элегазовый ВГБЭП-35
ПС "Магнітна" 150/35/10 кВ |  | Л-5-0 | [5 empty] | 1987 | [12 empty] | Разьединитель РНДЗ-35
ПС "Магнітна" 150/35/10 кВ |  | Л-5-2 | [5 empty] | 1987 | [12 empty] | Разьединитель РНДЗ-35
ПС "Магнітна" 150/35/10 кВ |  | Л-7к-0 | [5 empty] | 1983 | [12 empty] | Разъединитель РНДЗ-2-150/1000
ПС "Магнітна" 150/35/10 кВ |  | Л-7к-р | [5 empty] | 1983 | [12 empty] | Разьединитель РНДЗ-1Б-150/1000
ПС "Магнітна" 150/35/10 кВ |  | ЛЭП Л-2к | [5 empty] | 1978 | [12 empty] | В/ч заградитель ВЗ-1000
ПС "Магнітна" 150/35/10 кВ |  | ЛЭП Л-2к | [5 empty] | 1978 | [12 empty] | Конденсатор связи СМР-110√3
ПС "Магнітна" 150/35/10 кВ |  | ЛЭП Л-7к | [5 empty] | 1978 | [12 empty] | В/ч заградитель ВЗ-1250 ф"С"
ПС "Магнітна" 150/35/10 кВ |  | ЛЭП Л-7к | [5 empty] | 1978 | [12 empty] | Конденсатор связи СМР-110√3
ПС "Магнітна" 150/35/10 кВ |  | на консервации(с ПС "Скелевая") | [18 empty] | Выключатель масляный ВКЭ-10кВ
ПС "Магнітна" 150/35/10 кВ |  | на консервации(с ПС "Скелевая") | [18 empty] | Выключатель масляный ВКЭ-10кВ
ПС "Магнітна" 150/35/10 кВ |  | ОД-1 | [5 empty] | 1982 | [12 empty] | Отделитель О Д-150/630
ПС "Магнітна" 150/35/10 кВ |  | ОД-2 | [5 empty] | 1982 | [12 empty] | Отделитель О Д-150/630
ПС "Магнітна" 150/35/10 кВ |  | ОПН ТН-31 | [5 empty] | 2011 | [12 empty] | Ограничитель ОПН-35кВ
ПС "Магнітна" 150/35/10 кВ |  | ОПН ТН-32 | [5 empty] | 2013 | [12 empty] | Ограничитель ОПН-35кВ
ПС "Магнітна" 150/35/10 кВ |  | ОПН-1 | [5 empty] | 2016 | [12 empty] | Ограничитель ОПН-150кВ
ПС "Магнітна" 150/35/10 кВ |  | ОПН-2 | [5 empty] | 2016 | [12 empty] | Ограничитель ОПН-150кВ
ПС "Магнітна" 150/35/10 кВ |  | ОПН-31 | [5 empty] | 2013 | [12 empty] | Ограничитель ОПН-35кВ
ПС "Магнітна" 150/35/10 кВ |  | ОПН-32 | [5 empty] | 2013 | [12 empty] | Ограничитель ОПН-35кВ
ПС "Магнітна" 150/35/10 кВ |  | РВ ТН-11 | [5 empty] | 1983 | [12 empty] | Разрядник РВП-10
ПС "Магнітна" 150/35/10 кВ |  | РВ ТН-12 | [5 empty] | 1983 | [12 empty] | Разрядник РВП-10
ПС "Магнітна" 150/35/10 кВ |  | РВ-11 | [5 empty] | 1983 | [12 empty] | Разрядник РВО-10кВ
ПС "Магнітна" 150/35/10 кВ |  | РВ-12 | [5 empty] | 1983 | [12 empty] | Разрядник РВО-10кВ
ПС "Магнітна" 150/35/10 кВ |  | РВЗ-1 | [5 empty] | 1983 | [12 empty] | Разрядник РВС-60-2шт
ПС "Магнітна" 150/35/10 кВ |  | РВЗ-2 | [5 empty] | 1983 | [12 empty] | Разрядник РВС-60-2шт
ПС "Магнітна" 150/35/10 кВ |  | С-1 | [5 empty] | 2007 | [12 empty] | ЭВ LTB -170D
ПС "Магнітна" 150/35/10 кВ |  | С-1-1 | [5 empty] | 1983 | [12 empty] | Разьединитель РНДЗ-1Б-150/1000
ПС "Магнітна" 150/35/10 кВ |  | С-12 | [5 empty] | 1983 | [12 empty] | Масляный выключатель ВМП-10/1000
ПС "Магнітна" 150/35/10 кВ |  | С-1-2 | [5 empty] | 1983 | [12 empty] | Разьединитель РНДЗ-1Б-150/1000
ПС "Магнітна" 150/35/10 кВ |  | С-12-2 | [5 empty] | 1983 | [12 empty] | Разъединитель
ПС "Магнітна" 150/35/10 кВ |  | С-31 | [5 empty] | 2015 | [12 empty] | Вакуумный выключатель ВР35НСМ
ПС "Магнітна" 150/35/10 кВ |  | С-31-1 | [5 empty] | 1987 | [12 empty] | Разьединитель РНДЗ-35
ПС "Магнітна" 150/35/10 кВ |  | С-31-2 | [5 empty] | 1987 | [12 empty] | Разьединитель РНДЗ-35
ПС "Магнітна" 150/35/10 кВ |  | Т-11 | [5 empty] | 1983 | [12 empty] | Масляный выключатель ВМП-10/1500
ПС "Магнітна" 150/35/10 кВ |  | Т-1-1 | [5 empty] | 1983 | [12 empty] | Разъединитель РНДЗ-1Б-150/1000
ПС "Магнітна" 150/35/10 кВ |  | Т-12 | [5 empty] | 1983 | [12 empty] | Масляный выключатель ВМП-10/1500
ПС "Магнітна" 150/35/10 кВ |  | Т-1-з | [5 empty] | 1982 | [12 empty] | Зазем .нож ЗОН-110М
ПС "Магнітна" 150/35/10 кВ |  | Т-2-2 | [5 empty] | 1983 | [12 empty] | Разъединитель РНДЗ-1Б-150/1000
ПС "Магнітна" 150/35/10 кВ |  | Т-2-з | [5 empty] | 1982 | [12 empty] | Зазем .нож ЗОН-110М
ПС "Магнітна" 150/35/10 кВ |  | Т-31 | [5 empty] | 2015 | [12 empty] | Вакуумный выключатель ВР35НСМ
ПС "Магнітна" 150/35/10 кВ |  | Т-31-0 | [5 empty] | 1986 | [12 empty] | Разьединитель РНДЗ- 35
ПС "Магнітна" 150/35/10 кВ |  | Т-31-1 | [5 empty] | 1986 | [12 empty] | Разьединитель РНДЗ- 35
ПС "Магнітна" 150/35/10 кВ |  | Т-32 | [5 empty] | 2015 | [12 empty] | Вакуумный выключатель ВР35НСМ
ПС "Магнітна" 150/35/10 кВ |  | Т-32-0 | [5 empty] | 1986 | [12 empty] | Разьединитель РНДЗ- 35
ПС "Магнітна" 150/35/10 кВ |  | Т-32-2 | [5 empty] | 1986 | [12 empty] | Разьединитель РНДЗ- 35
ПС "Магнітна" 150/35/10 кВ |  | ТН-1 | [5 empty] | 2020 | [12 empty] | Трансформатор напряжения UTE-170
ПС "Магнітна" 150/35/10 кВ |  | ТН-11 | [5 empty] | 1983 | [12 empty] | Трансформатор напряжения НТМИ-10кВ
ПС "Магнітна" 150/35/10 кВ |  | ТН-12 | [5 empty] | 1983 | [12 empty] | Трансформатор напряжения НТМИ-10кВ
ПС "Магнітна" 150/35/10 кВ |  | ТН-2 | [5 empty] | 2020 | [12 empty] | Трансформатор напряжения UTE-170
ПС "Магнітна" 150/35/10 кВ |  | ТН-31 | [5 empty] | 2015 | [12 empty] | Трансформатор напряжения GEF-36
ПС "Магнітна" 150/35/10 кВ |  | ТН-31-1 | [5 empty] | 1987 | [12 empty] | Разьединитель РНДЗ- 35
ПС "Магнітна" 150/35/10 кВ |  | ТН-32 | [5 empty] | 2015 | [12 empty] | Трансформатор напряжения GEF-36
ПС "Магнітна" 150/35/10 кВ |  | ТН-32-2 | [5 empty] | 1987 | [12 empty] | Разьединитель РНДЗ- 35
ПС "Магнітна" 150/35/10 кВ |  | ф- 17 | [5 empty] | 1983 | [12 empty] | Масляный выключатель ВМП-10/600
ПС "Магнітна" 150/35/10 кВ |  | ф-11 | [5 empty] | 1983 | [12 empty] | Масляный выключатель ВМП-10/600
ПС "Магнітна" 150/35/10 кВ |  | ф-19 | [5 empty] | 1983 | [12 empty] | Масляный выключатель ВМП-10/600
ПС "Магнітна" 150/35/10 кВ |  | ф-9 | [5 empty] | 1983 | [12 empty] | Масляный выключатель ВМП-10/600
ПС "Магнітна" 150/35/10 кВ |  | ЩПТ | [5 empty] | 1990 | [12 empty] | Щит постоянного тока
ПС "Магнітна" 150/35/10 кВ |  | яч.1Т | [5 empty] | 1982 | [12 empty] | Трансформатор тока ТФНД-150
ПС "Магнітна" 150/35/10 кВ |  | яч.2Т | [5 empty] | 1982 | [12 empty] | Трансформатор тока ТФНД-150
ПС "Магнітна" 150/35/10 кВ |  | яч.РП | [5 empty] | 1983 | [12 empty] | Трансформатор тока ТФНД-150
ПС "Магнітна" 150/35/10 кВ |  | яч.С-1 | [5 empty] | 2007 | [12 empty] | Тр-р тока ТФЗМ-150В 600-1200
ПС "Магнітна" 150/35/10 кВ |  | яч.С-31 | [18 empty] | Трансформатор тока GIF-36 600/5
ПС "Магнітна" 150/35/10 кВ |  | яч.Т-31 | [5 empty] | 2015 | [12 empty] | Трансформатор тока GIF-36 600/5
ПС "Магнітна" 150/35/10 кВ |  | яч.Т-32 | [5 empty] | 2015 | [12 empty] | Трансформатор тока GIF-36 600/5
ПС "Магнітна" 150/35/10 кВ | [7 empty] | 2020 | [12 empty] | АБ MARATHON
ПС "Магнітна" 150/35/10 кВ | [7 empty] | 1983 | [12 empty] | Ограждение ПС
ПС "Магнітна" 150/35/10 кВ | [7 empty] | 1983 | [12 empty] | Заземляющий контур ПС
ПС "Магнітна" 150/35/10 кВ | [7 empty] | 1983 | [12 empty] | Здание ПС (ОПУ,ГЩУ,ЗРУ-10кВ.)
ПС "Магнітна" 150/35/10 кВ | [20 empty] | Здания
ПС "Магнітна" 150/35/10 кВ | [7 empty] | 1983 | [12 empty] | Кабельные каналы
ПС "Магнітна" 150/35/10 кВ | [7 empty] | 1983 | [12 empty] | Молниеотводы
ПС "Магнітна" 150/35/10 кВ | [7 empty] | 1983 | [12 empty] | Освещение зданий внутреннее
ПС "Магнітна" 150/35/10 кВ | [7 empty] | 1983 | [12 empty] | Освещение наружное
ПС "Магнітна" 150/35/10 кВ | [7 empty] | 1983 | [12 empty] | Порталы ОРУ-150 кВ.
ПС "Магнітна" 150/35/10 кВ | [7 empty] | 1983 | [12 empty] | Порталы ОРУ-35 кВ.
ПС "Магнітна" 150/35/10 кВ | [20 empty] | Присоединения 1С-10кВ
ПС "Магнітна" 150/35/10 кВ | [20 empty] | Присоединения 2С-10кВ
ПС "Магнітна" 150/35/10 кВ | [20 empty] | Сборные шины 10кВ
ПС "Магнітна" 150/35/10 кВ | [20 empty] | Сборные шины 35кВ.
ПС "Магнітна" 150/35/10 кВ | [20 empty] | Сооружения
ПС "Магнітна" 150/35/10 кВ | [20 empty] | Ячейка ввода 10кВ трансформатора 1Т
ПС "Магнітна" 150/35/10 кВ | [20 empty] | Ячейка ввода 10кВ трансформатора 2Т
ПС "Магнітна" 150/35/10 кВ | [20 empty] | Ячейка выключателя 10кВ
ПС "Магнітна" 150/35/10 кВ | [20 empty] | Ячейка трансформатора напряжения 10кВ
ПС "Магнітна" 150/35/10 кВ | [20 empty] | Ячейка трансформатора напряжения 10кВ
ПС "Магнітна" 150/35/10 кВ | [20 empty] | Ячейка ввода 35кВ трансформатора 1Т
ПС "Магнітна" 150/35/10 кВ | [20 empty] | Ячейка ввода 35кВ трансформатора 2Т
ПС "Магнітна" 150/35/10 кВ | [20 empty] | Ячейка линии 35 кВ. Л-1
ПС "Магнітна" 150/35/10 кВ | [20 empty] | Ячейка линии 35 кВ. Л-5
ПС "Магнітна" 150/35/10 кВ | [20 empty] | Ячейка ремонтной перемычки
ПС "Магнітна" 150/35/10 кВ | [20 empty] | Ячейка секционного выключателя 10кВ
ПС "Магнітна" 150/35/10 кВ | [20 empty] | Ячейка секционного выключателя 150кВ
ПС "Магнітна" 150/35/10 кВ | [20 empty] | Ячейка секционного выключателя 35кВ
ПС "Магнітна" 150/35/10 кВ | [20 empty] | Ячейка силового трансформатора №1
ПС "Магнітна" 150/35/10 кВ | [20 empty] | Ячейка силового трансформатора №2
ПС "Магнітна" 150/35/10 кВ | [20 empty] | Ячейка трансформатора СН 10кВ
ПС "Магнітна" 150/35/10 кВ | [20 empty] | Ячейка трансформатора СН 10кВ
ПС "Магнітна" 150/35/10 кВ
ПС "Магнітна" 150/35/10 кВ
ПС "Магнітна" 150/35/10 кВ
ПС "Магнітна" 150/35/10 кВ
ПС "Магнітна" 150/35/10 кВ
ПС "Магнітна" 150/35/10 кВ
ПС "Магнітна" 150/35/10 кВ
ПС "Новоархангельська" 150/35/10 кВ | [7 empty] | 1987 | [12 empty] | Порталы ОРУ-150 кВ
ПС "Новоархангельська" 150/35/10 кВ | [20 empty] | Ремонтная перемычка 150кВ
ПС "Новоархангельська" 150/35/10 кВ | [20 empty] | Ячейка трансформатора напряжения
ПС "Новоархангельська" 150/35/10 кВ | [20 empty] | Ячейка трансформатора напряжения
ПС "Новоархангельська" 150/35/10 кВ | [20 empty] | Ячейка трансформатора СН
ПС "Новоархангельська" 150/35/10 кВ | [20 empty] | Ячейка трансформатора СН
ПС "Новоархангельська" 150/35/10 кВ | [20 empty] | Ячейка шиносоед. выключателя
ПС "Новоархангельська" 150/35/10 кВ |  | 1 СШ-35 | [5 empty] | 1987 | [12 empty] | 1система шин 35 кВ
ПС "Новоархангельська" 150/35/10 кВ |  | 1 ТН | [5 empty] | 1987 | [12 empty] | Трансформатор напряжения НОМ-10кВ.
ПС "Новоархангельська" 150/35/10 кВ |  | 1С-10кВ | [5 empty] | 1987 | [12 empty] | Секция шин 10 кВ
ПС "Новоархангельська" 150/35/10 кВ |  | 1С-150кВ | [5 empty] | 1987 | [12 empty] | Секция шин 150 кВ
ПС "Новоархангельська" 150/35/10 кВ |  | 1Т | [5 empty] | 1987 | [12 empty] | Силовой трансформатор ТДТН-25000/150
ПС "Новоархангельська" 150/35/10 кВ |  | 1ТСН | [5 empty] | 1987 | [12 empty] | Трансформатор ТМ-250 кВА.
ПС "Новоархангельська" 150/35/10 кВ |  | 2 СШ-35 | [5 empty] | 1987 | [12 empty] | 2система шин 35 кВ
ПС "Новоархангельська" 150/35/10 кВ |  | 2 ТН | [5 empty] | 1987 | [12 empty] | Трансформатор напряжения НОМ-10кВ.
ПС "Новоархангельська" 150/35/10 кВ |  | 2С-10кВ | [5 empty] | 1987
ПС "Новоархангельська" 150/35/10 кВ |  | 2С-150кВ | [5 empty] | 1987 | [12 empty] | Секция шин 150 кВ
ПС "Новоархангельська" 150/35/10 кВ |  | 2Т | [5 empty] | 1987 | [12 empty] | Силовой трансформатор ТДТН-25000/150
ПС "Новоархангельська" 150/35/10 кВ |  | 2ТСН | [5 empty] | 1987 | [12 empty] | Трансформатор ТМ-250 кВА.
ПС "Новоархангельська" 150/35/10 кВ |  | АБ | [5 empty] | 2010 | [12 empty] | Аккумуляторная батарея MARATHON
ПС "Новоархангельська" 150/35/10 кВ |  | ДК-31 | [5 empty] | 1996 | [12 empty] | Дугогасящая катушка ЗРОМ-550/35
ПС "Новоархангельська" 150/35/10 кВ |  | ДК-31-1 | [5 empty] | 1987 | [12 empty] | Разьединитель РНДЗ-35/1000
ПС "Новоархангельська" 150/35/10 кВ |  | ДК-32-2 | [5 empty] | 1987 | [12 empty] | Разьединитель РНДЗ- 35/1000
ПС "Новоархангельська" 150/35/10 кВ |  | Л-181 | [5 empty] | 1987 | [12 empty] | Масляный выключатель ВМП-10
ПС "Новоархангельська" 150/35/10 кВ |  | Л-182 | [5 empty] | 1987 | [12 empty] | Масляный выключатель ВМП-10
ПС "Новоархангельська" 150/35/10 кВ |  | Л-183 | [5 empty] | 1987 | [12 empty] | Масляный выключатель ВМП-10
ПС "Новоархангельська" 150/35/10 кВ |  | Л-184 | [5 empty] | 1987 | [12 empty] | Масляный выключатель ВМП-10
ПС "Новоархангельська" 150/35/10 кВ |  | Л-185 | [5 empty] | 1987 | [12 empty] | Масляный выключатель ВМП-10
ПС "Новоархангельська" 150/35/10 кВ |  | Л-186 | [5 empty] | 1987 | [12 empty] | Масляный выключатель ВМП-10
ПС "Новоархангельська" 150/35/10 кВ |  | Л-331 | [5 empty] | 1987 | [12 empty] | Масляный выключатель ВМКЭ-35
ПС "Новоархангельська" 150/35/10 кВ |  | Л-331-0 | [5 empty] | 1987 | [12 empty] | Разьединитель РНДЗ-2-35/1000
ПС "Новоархангельська" 150/35/10 кВ |  | Л-331-1 | [5 empty] | 1987 | [12 empty] | Разьединитель РНДЗ-1-35/1000
ПС "Новоархангельська" 150/35/10 кВ |  | Л-331-3 | [5 empty] | 1987 | [12 empty] | Разьединитель РНДЗ-1-35/1000
ПС "Новоархангельська" 150/35/10 кВ |  | Л-332 | [5 empty] | 1987 | [12 empty] | Масляный выключатель ВМКЭ-35
ПС "Новоархангельська" 150/35/10 кВ |  | Л-332-0 | [5 empty] | 1987 | [12 empty] | Разьединитель РНДЗ-2-35/1000
ПС "Новоархангельська" 150/35/10 кВ |  | Л-332-2 | [5 empty] | 1987 | [12 empty] | Разьединитель РНДЗ-1-35/1000
ПС "Новоархангельська" 150/35/10 кВ |  | Л-332-3 | [5 empty] | 1987 | [12 empty] | Разьединитель РНДЗ-1-35/1000
ПС "Новоархангельська" 150/35/10 кВ |  | Л-333 | [5 empty] | 1987 | [12 empty] | Масляный выключатель ВМКЭ-35
ПС "Новоархангельська" 150/35/10 кВ |  | Л-333-0 | [5 empty] | 1987 | [12 empty] | Разьединитель РНДЗ-2-35/1000
ПС "Новоархангельська" 150/35/10 кВ |  | Л-333-1 | [5 empty] | 1987 | [12 empty] | Разьединитель РНДЗ-1-35/1000
ПС "Новоархангельська" 150/35/10 кВ |  | Л-333-3 | [5 empty] | 1987 | [12 empty] | Разьединитель РНДЗ-1-35/1000
ПС "Новоархангельська" 150/35/10 кВ |  | Л-334 | [5 empty] | 1987 | [12 empty] | Масляный выключатель ВМКЭ-35
ПС "Новоархангельська" 150/35/10 кВ |  | Л-334-0 | [5 empty] | 1987 | [12 empty] | Разьединитель РНДЗ-2-35/1000
ПС "Новоархангельська" 150/35/10 кВ |  | Л-334-2 | [5 empty] | 1987 | [12 empty] | Разьединитель РНДЗ-1-35/1000
ПС "Новоархангельська" 150/35/10 кВ |  | Л-334-3 | [5 empty] | 1987 | [12 empty] | Разьединитель РНДЗ-1-35/1000
ПС "Новоархангельська" 150/35/10 кВ |  | Л-335 | [5 empty] | 1987 | [12 empty] | Масляный выключатель ВМКЭ-35
ПС "Новоархангельська" 150/35/10 кВ |  | Л-335-0 | [5 empty] | 1987 | [12 empty] | Разьединитель РНДЗ-2-35/1000
ПС "Новоархангельська" 150/35/10 кВ |  | Л-335-1 | [5 empty] | 1987 | [12 empty] | Разьединитель РНДЗ-1-35/1000
ПС "Новоархангельська" 150/35/10 кВ |  | Л-335-3 | [5 empty] | 1987 | [12 empty] | Разьединитель РНДЗ-1-35/1000
ПС "Новоархангельська" 150/35/10 кВ |  | Л-336 | [5 empty] | 1987 | [12 empty] | Масляный выключатель ВМКЭ-35
ПС "Новоархангельська" 150/35/10 кВ |  | Л-336-0 | [5 empty] | 1987 | [12 empty] | Разьединитель РНДЗ-2-35/1000
ПС "Новоархангельська" 150/35/10 кВ |  | Л-336-2 | [5 empty] | 1987 | [12 empty] | Разьединитель РНДЗ-1-35/1000
ПС "Новоархангельська" 150/35/10 кВ |  | Л-336-3 | [5 empty] | 1987 | [12 empty] | Разьединитель РНДЗ-1-35/1000
ПС "Новоархангельська" 150/35/10 кВ |  | Л-337 | [5 empty] | 1987 | [12 empty] | Масляный выключатель ВМКЭ-35
ПС "Новоархангельська" 150/35/10 кВ |  | Л-337-0 | [5 empty] | 1987 | [12 empty] | Разьединитель РНДЗ-2-35/1000
ПС "Новоархангельська" 150/35/10 кВ |  | Л-337-1 | [5 empty] | 1987 | [12 empty] | Разьединитель РНДЗ-1-35/1000
ПС "Новоархангельська" 150/35/10 кВ |  | Л-337-3 | [5 empty] | 1987 | [12 empty] | Разьединитель РНДЗ-1-35/1000
ПС "Новоархангельська" 150/35/10 кВ |  | Л-338 | [5 empty] | 1987 | [12 empty] | Масляный выключатель ВМКЭ-35
ПС "Новоархангельська" 150/35/10 кВ |  | Л-338-0 | [5 empty] | 1987 | [12 empty] | Разьединитель РНДЗ-2-35/1000
ПС "Новоархангельська" 150/35/10 кВ |  | Л-338-2 | [5 empty] | 1987 | [12 empty] | Разьединитель РНДЗ-1-35/1000
ПС "Новоархангельська" 150/35/10 кВ |  | Л-338-3 | [5 empty] | 1987 | [12 empty] | Разьединитель РНДЗ-1-35/1000
ПС "Новоархангельська" 150/35/10 кВ |  | Л-38К | [5 empty] | 2000 | [12 empty] | Масляный выключатель ВМТ-220
ПС "Новоархангельська" 150/35/10 кВ |  | Л-38К-0 | [5 empty] | 1987 | [12 empty] | Разьединитель РНДЗ-150/1000
ПС "Новоархангельська" 150/35/10 кВ |  | Л-38К-1 | [5 empty] | 1987 | [12 empty] | Разьединитель РНДЗ-150/1000
ПС "Новоархангельська" 150/35/10 кВ |  | Л-38-р | [5 empty] | 1987 | [12 empty] | Разьединитель РНДЗ-150/1000
ПС "Новоархангельська" 150/35/10 кВ |  | Л-39К | [5 empty] | 2000 | [12 empty] | Масляный выключатель ВМТ-220
ПС "Новоархангельська" 150/35/10 кВ |  | Л-39К-0 | [5 empty] | 1987 | [12 empty] | Разьединитель РНДЗ-150/1000
ПС "Новоархангельська" 150/35/10 кВ |  | Л-39К-2 | [5 empty] | 1987 | [12 empty] | Разьединитель РНДЗ-150/1000
ПС "Новоархангельська" 150/35/10 кВ |  | Л-39-р | [5 empty] | 1987 | [12 empty] | Разьединитель РНДЗ-150/1000
ПС "Новоархангельська" 150/35/10 кВ |  | ЛЭП .Л-38К | [5 empty] | 1987 | [12 empty] | В/ч заградитель ВЗ-1000 ф"С"
ПС "Новоархангельська" 150/35/10 кВ |  | ЛЭП .Л-38К | [5 empty] | 1987 | [12 empty] | Конденсатор связи ЗСМР-66/√3 ф"С"
ПС "Новоархангельська" 150/35/10 кВ |  | ЛЭП .Л-39К | [5 empty] | 1987 | [12 empty] | В/ч заградитель ВЗ-1000 ф"С"
ПС "Новоархангельська" 150/35/10 кВ |  | ЛЭП .Л-39К | [5 empty] | 1987 | [12 empty] | Конденсатор связи ЗСМР-66/√3
ПС "Новоархангельська" 150/35/10 кВ |  | М-31 | [5 empty] | 1987 | [12 empty] | Масляный выключатель ВМКЭ-35
ПС "Новоархангельська" 150/35/10 кВ |  | М-31-1 | [5 empty] | 1987 | [12 empty] | Разьединитель РНДЗ-1-35/1000
ПС "Новоархангельська" 150/35/10 кВ |  | М-31-2 | [5 empty] | 1987 | [12 empty] | Разьединитель РНДЗ-1-35/1000
ПС "Новоархангельська" 150/35/10 кВ |  | ОД-1 | [5 empty] | 1987 | [12 empty] | Отделитель ОД-150М
ПС "Новоархангельська" 150/35/10 кВ |  | ОД-2 | [5 empty] | 1987 | [12 empty] | Отделитель ОД-150М
ПС "Новоархангельська" 150/35/10 кВ |  | ОПН-1 | [5 empty] | 2015 | [12 empty] | Ограничитель ОПН-150
ПС "Новоархангельська" 150/35/10 кВ |  | ОПН-2 | [5 empty] | 2015 | [12 empty] | Ограничитель ОПН-150
ПС "Новоархангельська" 150/35/10 кВ |  | ОПН-31 | [5 empty] | 2010 | [12 empty] | Ограничитель ОПН-35кВ
ПС "Новоархангельська" 150/35/10 кВ |  | ОПН-32 | [5 empty] | 2013 | [12 empty] | Ограничитель ОПН-35кВ
ПС "Новоархангельська" 150/35/10 кВ |  | ОПНТН-31 | [5 empty] | 2013 | [12 empty] | Ограничитель ОПН-35кВ
ПС "Новоархангельська" 150/35/10 кВ |  | ОПНТН-32 | [5 empty] | 2010 | [12 empty] | Ограничитель ОПН-35кВ
ПС "Новоархангельська" 150/35/10 кВ |  | ОСШ-35 | [5 empty] | 1987 | [12 empty] | Обходная система шин 35 кВ
ПС "Новоархангельська" 150/35/10 кВ |  | РВ-11 | [5 empty] | 1987 | [12 empty] | Разрядник РВП-10
ПС "Новоархангельська" 150/35/10 кВ |  | РВ-12 | [5 empty] | 1987 | [12 empty] | Разрядник РВП-10
ПС "Новоархангельська" 150/35/10 кВ |  | РВЗ-1 | [5 empty] | 1987 | [12 empty] | Разрядник 2хРВМ-35
ПС "Новоархангельська" 150/35/10 кВ |  | РВЗ-2 | [5 empty] | 1987 | [12 empty] | Разрядник 2хРВМ-35
ПС "Новоархангельська" 150/35/10 кВ |  | РВТН-11 | [5 empty] | 1987 | [12 empty] | Разрядник РВП-10
ПС "Новоархангельська" 150/35/10 кВ |  | РВТН-12 | [5 empty] | 1987 | [12 empty] | Разрядник РВП-10
ПС "Новоархангельська" 150/35/10 кВ |  | Р-ТСН-1 | [5 empty] | 1987 | [12 empty] | Разьединитель 10 кВ.
ПС "Новоархангельська" 150/35/10 кВ |  | Р-ТСН-2 | [5 empty] | 1987 | [12 empty] | Разьединитель 10 кВ.
ПС "Новоархангельська" 150/35/10 кВ |  | С-1 | [5 empty] | 2003 | [12 empty] | Масляный выключатель ВМТ-220
ПС "Новоархангельська" 150/35/10 кВ |  | С-1-1 | [5 empty] | 1987 | [12 empty] | Разьединитель РНДЗ-150/1000
ПС "Новоархангельська" 150/35/10 кВ |  | С-12 | [5 empty] | 1987 | [12 empty] | Масляный выключатель ВМП-10
ПС "Новоархангельська" 150/35/10 кВ |  | С-1-2 | [5 empty] | 1987 | [12 empty] | Разьединитель РНДЗ-150/1000
ПС "Новоархангельська" 150/35/10 кВ |  | С-12-2 | [5 empty] | 1987 | [12 empty] | Разьединитель 10 кВ.
ПС "Новоархангельська" 150/35/10 кВ |  | Т-11 | [5 empty] | 1987 | [12 empty] | Масляный выключатель ВМП-10
ПС "Новоархангельська" 150/35/10 кВ |  | Т-1-1 | [5 empty] | 1987 | [12 empty] | Разьединитель РНДЗ-2-150/1000
ПС "Новоархангельська" 150/35/10 кВ |  | Т-11-0 | [5 empty] | 1987 | [12 empty] | Разьединитель ввода Т-11
ПС "Новоархангельська" 150/35/10 кВ |  | Т-12 | [5 empty] | 1987 | [12 empty] | Масляный выключатель ВМП-10
ПС "Новоархангельська" 150/35/10 кВ |  | Т-12-0 | [5 empty] | 1987 | [12 empty] | Разьединитель ввода Т-12
ПС "Новоархангельська" 150/35/10 кВ |  | Т-1-з | [5 empty] | 1987 | [12 empty] | Заземлитель ЗОН-110
ПС "Новоархангельська" 150/35/10 кВ |  | Т-2-2 | [5 empty] | 1987 | [12 empty] | Разьединитель РНДЗ-2-150/1000
ПС "Новоархангельська" 150/35/10 кВ |  | Т-2-з | [5 empty] | 1987 | [12 empty] | Заземлитель ЗОН-110
ПС "Новоархангельська" 150/35/10 кВ |  | Т-31 | [5 empty] | 1987 | [12 empty] | Масляный выключатель ВМКЭ-35
ПС "Новоархангельська" 150/35/10 кВ |  | Т-31-0 | [5 empty] | 1987 | [12 empty] | Разьединитель РНДЗ-2-35/1000
ПС "Новоархангельська" 150/35/10 кВ |  | Т-31-1 | [5 empty] | 1987 | [12 empty] | Разьединитель РНДЗ-1-35/1000
ПС "Новоархангельська" 150/35/10 кВ |  | Т-31-3 | [5 empty] | 1987 | [12 empty] | Разьединитель РНДЗ-1-35/1000
ПС "Новоархангельська" 150/35/10 кВ |  | Т-32 | [5 empty] | 1987 | [12 empty] | Масляный выключатель ВМКЭ-35
ПС "Новоархангельська" 150/35/10 кВ |  | Т-32-0 | [5 empty] | 1987 | [12 empty] | Разьединитель РНДЗ-2-35/1000
ПС "Новоархангельська" 150/35/10 кВ |  | Т-32-2 | [5 empty] | 1987 | [12 empty] | Разьединитель РНДЗ-1-35/1000
ПС "Новоархангельська" 150/35/10 кВ |  | Т-32-3 | [5 empty] | 1987 | [12 empty] | Разьединитель РНДЗ-1-35/1000
ПС "Новоархангельська" 150/35/10 кВ |  | ТН-1 | [5 empty] | 1987 | [12 empty] | Трансформатор напряжения НКФ-220
ПС "Новоархангельська" 150/35/10 кВ |  | ТН-11 | [5 empty] | 1987 | [12 empty] | Ячейка трансформатора НТМИ-10
ПС "Новоархангельська" 150/35/10 кВ |  | ТН-12 | [5 empty] | 1987 | [12 empty] | Ячейка трансформатора НТМИ-10
ПС "Новоархангельська" 150/35/10 кВ |  | ТН-2 | [5 empty] | 1987 | [12 empty] | Трансформатор напряжения НКФ-220
ПС "Новоархангельська" 150/35/10 кВ |  | ТН-31 | [5 empty] | 1987 | [12 empty] | Трансформатор напряжения ЗНОМ-35
ПС "Новоархангельська" 150/35/10 кВ |  | ТН-31-1 | [5 empty] | 1987 | [12 empty] | Разьединитель РНДЗ-2-35/1000
ПС "Новоархангельська" 150/35/10 кВ |  | ТН-32 | [5 empty] | 2014 | [12 empty] | Трансформатор напряжения ЗНОЛ-35(сухой)
ПС "Новоархангельська" 150/35/10 кВ |  | ТН-32-2 | [5 empty] | 1987 | [12 empty] | Разьединитель РНДЗ-2-35/1000
ПС "Новоархангельська" 150/35/10 кВ |  | Ш-31 | [5 empty] | 1987 | [12 empty] | Масляный выключатель ВМКЭ-35
ПС "Новоархангельська" 150/35/10 кВ |  | Ш-31-1 | [5 empty] | 1987 | [12 empty] | Разьединитель РНДЗ-1-35/1000
ПС "Новоархангельська" 150/35/10 кВ |  | Ш-31-2 | [5 empty] | 1987 | [12 empty] | Разьединитель РНДЗ-1-35/1000
ПС "Новоархангельська" 150/35/10 кВ |  | Ш-31-3 | [5 empty] | 1987 | [12 empty] | Разьединитель РНДЗ-2-35/1000
ПС "Новоархангельська" 150/35/10 кВ |  | ЩПТ | [5 empty] | 1987 | [12 empty] | Щит постоянного тока
ПС "Новоархангельська" 150/35/10 кВ |  | ЩСН | [5 empty] | 1987 | [12 empty] | Щит собственных нужд
ПС "Новоархангельська" 150/35/10 кВ |  | яч.28 | [5 empty] | 1987 | [12 empty] | Масляный выключатель ВМП-10
ПС "Новоархангельська" 150/35/10 кВ |  | яч.30 | [5 empty] | 1987 | [12 empty] | Масляный выключатель ВМП-10
ПС "Новоархангельська" 150/35/10 кВ |  | яч.31 | [5 empty] | 1987 | [12 empty] | Масляный выключатель ВМП-10
ПС "Новоархангельська" 150/35/10 кВ |  | яч.32 | [5 empty] | 1987 | [12 empty] | Масляный выключатель ВМП-10
ПС "Новоархангельська" 150/35/10 кВ |  | яч.33 | [5 empty] | 1987 | [12 empty] | Масляный выключатель ВМП-10
ПС "Новоархангельська" 150/35/10 кВ |  | яч.34 | [5 empty] | 1987 | [12 empty] | Масляный выключатель ВМП-10
ПС "Новоархангельська" 150/35/10 кВ |  | яч.35 | [5 empty] | 1987 | [12 empty] | Масляный выключатель ВМП-10
ПС "Новоархангельська" 150/35/10 кВ |  | яч.36 | [5 empty] | 1987 | [12 empty] | Масляный выключатель ВМП-10
ПС "Новоархангельська" 150/35/10 кВ |  | яч.37 | [5 empty] | 1987 | [12 empty] | Масляный выключатель ВМП-10
ПС "Новоархангельська" 150/35/10 кВ |  | яч.39 | [5 empty] | 1987 | [12 empty] | Масляный выключатель ВМП-10
ПС "Новоархангельська" 150/35/10 кВ |  | яч.ДК-31 | [5 empty] | 1996 | [12 empty] | Тр-р тока ТПЛ-10кВ 30/5 -1шт
ПС "Новоархангельська" 150/35/10 кВ |  | яч.Л-332 | [5 empty] | 1987 | [12 empty] | Трансформатор тока ТФЗМ-35 600/5
ПС "Новоархангельська" 150/35/10 кВ |  | яч.Л-334 | [5 empty] | 1987 | [12 empty] | Трансформатор тока ТФЗМ-35 600/5
ПС "Новоархангельська" 150/35/10 кВ |  | яч.Л-335 | [5 empty] | 1987 | [12 empty] | Трансформатор тока ТФЗМ-35 600/5
ПС "Новоархангельська" 150/35/10 кВ |  | яч.Л-336 | [5 empty] | 1987 | [12 empty] | Трансформатор тока ТФЗМ-35 600/5
ПС "Новоархангельська" 150/35/10 кВ |  | яч.Л-337 | [5 empty] | 1987 | [12 empty] | Трансформатор тока ТФЗМ-35 600/5
ПС "Новоархангельська" 150/35/10 кВ |  | яч.Л-338 | [5 empty] | 1987 | [12 empty] | Трансформатор тока ТФЗМ-35 600/5
ПС "Новоархангельська" 150/35/10 кВ |  | яч.Л-38К | [5 empty] | 1987 | [12 empty] | Трансформаторы тока ТФЗМ-150 1200/5
ПС "Новоархангельська" 150/35/10 кВ |  | яч.Л-39К | [5 empty] | 1987 | [12 empty] | Трансформаторы тока ТФЗМ-150 1200/5
ПС "Новоархангельська" 150/35/10 кВ |  | яч.М-31 | [5 empty] | 1987 | [12 empty] | Трансформатор тока ТФЗМ-35 600/5
ПС "Новоархангельська" 150/35/10 кВ |  | яч.РП | [5 empty] | 1987 | [12 empty] | Трансформатор тока ТФЗМ-150
ПС "Новоархангельська" 150/35/10 кВ |  | яч.С-1 | [5 empty] | 1987 | [12 empty] | Трансформаторы тока ТФЗМ-150 1200/5
ПС "Новоархангельська" 150/35/10 кВ |  | яч.Т-31 | [5 empty] | 1987 | [12 empty] | Трансформатор тока ТФЗМ-35 600/5
ПС "Новоархангельська" 150/35/10 кВ |  | яч.Т-32 | [5 empty] | 1987 | [12 empty] | Трансформатор тока ТФЗМ-35 600/5
ПС "Новоархангельська" 150/35/10 кВ |  | яч.Ш-31 | [5 empty] | 1987 | [12 empty] | Трансформатор тока ТФЗМ-35 600/5
ПС "Новоархангельська" 150/35/10 кВ | [20 empty] | Присоединения 1С-10кВ
ПС "Новоархангельська" 150/35/10 кВ | [20 empty] | Присоединения 2С-10кВ
ПС "Новоархангельська" 150/35/10 кВ | [20 empty] | Сооружения
ПС "Новоархангельська" 150/35/10 кВ | [20 empty] | Ввод трансформатора 35кВ 1Т
ПС "Новоархангельська" 150/35/10 кВ | [20 empty] | Ввод трансформатора 35кВ 2Т
ПС "Новоархангельська" 150/35/10 кВ | [7 empty] | 1987 | [12 empty] | Заземляющий контур ПС
ПС "Новоархангельська" 150/35/10 кВ | [7 empty] | 1987 | [12 empty] | Здание ОПУ;ГЩУ;ЗРУ-10(одно здание)
ПС "Новоархангельська" 150/35/10 кВ | [20 empty] | Здания
ПС "Новоархангельська" 150/35/10 кВ | [7 empty] | 1987 | [12 empty] | Кабельные каналы
ПС "Новоархангельська" 150/35/10 кВ | [7 empty] | 1987 | [12 empty] | Молниеотводы
ПС "Новоархангельська" 150/35/10 кВ | [7 empty] | 1987 | [12 empty] | Ограждение ПС
ПС "Новоархангельська" 150/35/10 кВ | [7 empty] | 1987 | [12 empty] | Освещение зданий внутреннее и аварийное
ПС "Новоархангельська" 150/35/10 кВ | [7 empty] | 1987 | [12 empty] | Освещение наружное
ПС "Новоархангельська" 150/35/10 кВ | [7 empty] | 1987 | [12 empty] | Порталы ОРУ-35кВ
ПС "Новоархангельська" 150/35/10 кВ | [20 empty] | Система шин 35 кВ
ПС "Новоархангельська" 150/35/10 кВ | [20 empty] | Ячейка ввода 10 кВ
ПС "Новоархангельська" 150/35/10 кВ | [20 empty] | Ячейка ввода 10 кВ
ПС "Новоархангельська" 150/35/10 кВ | [20 empty] | Ячейка линии 35 кВ
ПС "Новоархангельська" 150/35/10 кВ | [20 empty] | Ячейка линии 35 кВ
ПС "Новоархангельська" 150/35/10 кВ | [20 empty] | Ячейка линии 35 кВ
ПС "Новоархангельська" 150/35/10 кВ | [20 empty] | Ячейка линии 35 кВ
ПС "Новоархангельська" 150/35/10 кВ | [20 empty] | Ячейка линии 35 кВ
ПС "Новоархангельська" 150/35/10 кВ | [20 empty] | Ячейка линии 35 кВ
ПС "Новоархангельська" 150/35/10 кВ | [20 empty] | Ячейка линии 35 кВ
ПС "Новоархангельська" 150/35/10 кВ | [20 empty] | Ячейка линии 35 кВ. Л-334
ПС "Новоархангельська" 150/35/10 кВ | [20 empty] | Ячейка ЛЭП-150кВ
ПС "Новоархангельська" 150/35/10 кВ | [20 empty] | Ячейка ЛЭП-150кВ
ПС "Новоархангельська" 150/35/10 кВ | [20 empty] | Ячейка секционного выключателя
ПС "Новоархангельська" 150/35/10 кВ | [20 empty] | Ячейка секционного выключателя
ПС "Новоархангельська" 150/35/10 кВ | [20 empty] | Ячейка секционного выключателя
ПС "Новоархангельська" 150/35/10 кВ | [20 empty] | Ячейка силового трансформатора
ПС "Новоархангельська" 150/35/10 кВ | [20 empty] | Ячейка силового трансформатора
ПС "Новоархангельська" 150/35/10 кВ | [20 empty] | Ячейка трансформатора напряжения
ПС "Новоархангельська" 150/35/10 кВ | [20 empty] | Ячейка трансформатора напряжения
ПС "Новоархангельська" 150/35/10 кВ
ПС "Новоархангельська" 150/35/10 кВ
ПС "Новоархангельська" 150/35/10 кВ
ПС "Новоархангельська" 150/35/10 кВ
ПС "Новоархангельська" 150/35/10 кВ
ПС "Новоархангельська" 150/35/10 кВ
ПС "Новоархангельська" 150/35/10 кВ
ПС "Новоархангельська" 150/35/10 кВ
ПС "Новомиргородська" 150-110/35/10 кВ
ПС "Новомиргородська" 150-110/35/10 кВ | [20 empty] | Линейная ячейка 10кВ
ПС "Новомиргородська" 150-110/35/10 кВ | [7 empty] | 1966 | [12 empty] | Молниеотводы
ПС "Новомиргородська" 150-110/35/10 кВ |  | Л-139-1 | [5 empty] | 2020 | [12 empty] | Разъединитель РВЗ-10/630
ПС "Новомиргородська" 150-110/35/10 кВ |  | 1С-10кВ | [5 empty] | 1966 | [12 empty] | 1 секция шин 10кВ
ПС "Новомиргородська" 150-110/35/10 кВ |  | 1С-35кВ | [5 empty] | 1966 | [12 empty] | Сборные шины 35кВ
ПС "Новомиргородська" 150-110/35/10 кВ |  | 1Т | [5 empty] | 1992 | [12 empty] | Силовой трансформатор ТДТН-25000/110
ПС "Новомиргородська" 150-110/35/10 кВ |  | 1ТСН | [5 empty] | 2020 | [12 empty] | Тр-р ТМ-63/10/0,4
ПС "Новомиргородська" 150-110/35/10 кВ |  | 2С-10кВ | [5 empty] | 1966 | [12 empty] | 2 секция шин 10кВ
ПС "Новомиргородська" 150-110/35/10 кВ |  | 2С-35кВ | [5 empty] | 1967
ПС "Новомиргородська" 150-110/35/10 кВ |  | 2Т | [5 empty] | 1980 | [12 empty] | Силовой трансформатор ТДТН-25000/150
ПС "Новомиргородська" 150-110/35/10 кВ |  | 2ТДК | [5 empty] | 1988 | [12 empty] | Тр-р ТМ-400/10/0,23
ПС "Новомиргородська" 150-110/35/10 кВ |  | 2ТСН | [5 empty] | 2020 | [12 empty] | Тр-р ТМ-63/10/0,4
ПС "Новомиргородська" 150-110/35/10 кВ |  | ДК-12 | [5 empty] | 2008 | [12 empty] | Дугогасящая катушка РЗДСОМ-190/10
ПС "Новомиргородська" 150-110/35/10 кВ |  | ДК-12-2 | [5 empty] | 1988 | [12 empty] | РЛНД-10кВ
ПС "Новомиргородська" 150-110/35/10 кВ |  | ДК-32 | [5 empty] | 1989 | [12 empty] | Дугогасящая катушка РЗДСОМ-35
ПС "Новомиргородська" 150-110/35/10 кВ |  | ДК-32-2 | [5 empty] | 1989 | [12 empty] | Разъед.РЛНД-1-35/600
ПС "Новомиргородська" 150-110/35/10 кВ |  | КЗ-1 | [5 empty] | 1966 | [12 empty] | Короткозамыкатель КЗ-110
ПС "Новомиргородська" 150-110/35/10 кВ |  | КЗ-2 | [5 empty] | 1980 | [12 empty] | Короткозамыкатель КЗ-220
ПС "Новомиргородська" 150-110/35/10 кВ |  | Л-138 | [5 empty] | 2020 | [12 empty] | Выключатель ВB/TEL-10/1000
ПС "Новомиргородська" 150-110/35/10 кВ |  | Л-138-0 | [5 empty] | 2020 | [12 empty] | Разъединитель РВЗ-10/630
ПС "Новомиргородська" 150-110/35/10 кВ |  | Л-138-1 | [5 empty] | 2020 | [12 empty] | Разъединитель РВЗ-10/630
ПС "Новомиргородська" 150-110/35/10 кВ |  | Л-139 | [5 empty] | 2020 | [12 empty] | Выключатель ВB/TEL-10/1000
ПС "Новомиргородська" 150-110/35/10 кВ |  | Л-139-0 | [5 empty] | 2020 | [12 empty] | Разъединитель РВЗ-10/630
ПС "Новомиргородська" 150-110/35/10 кВ |  | Л-140 | [5 empty] | 2020 | [12 empty] | Выключатель ВB/TEL-10/1000
ПС "Новомиргородська" 150-110/35/10 кВ |  | Л-140-0 | [5 empty] | 2020 | [12 empty] | Разъединитель РВЗ-10/630
ПС "Новомиргородська" 150-110/35/10 кВ |  | Л-140-1 | [5 empty] | 2020 | [12 empty] | Разъединитель РВЗ-10/630
ПС "Новомиргородська" 150-110/35/10 кВ |  | Л-141 | [5 empty] | 1966 | [12 empty] | Выключаиель ВМГ-133
ПС "Новомиргородська" 150-110/35/10 кВ |  | Л-141-0 | [5 empty] | 1966 | [12 empty] | Разъединитель РВ-10
ПС "Новомиргородська" 150-110/35/10 кВ |  | Л-141-1 | [5 empty] | 1966 | [12 empty] | Разъединитель РВ-10
ПС "Новомиргородська" 150-110/35/10 кВ |  | Л-142 | [5 empty] | 1967 | [12 empty] | Выключаиель ВМГ-133
ПС "Новомиргородська" 150-110/35/10 кВ |  | Л-142-0 | [5 empty] | 1967 | [12 empty] | Разъединитель РВ-10
ПС "Новомиргородська" 150-110/35/10 кВ |  | Л-142-1 | [5 empty] | 1967 | [12 empty] | Разъединитель РВ-10
ПС "Новомиргородська" 150-110/35/10 кВ |  | Л-143 | [5 empty] | 1967 | [12 empty] | Выключаиель ВМГ-133
ПС "Новомиргородська" 150-110/35/10 кВ |  | Л-143-0 | [5 empty] | 1967 | [12 empty] | Разъединитель РВ-10
ПС "Новомиргородська" 150-110/35/10 кВ |  | Л-143-1 | [5 empty] | 1967 | [12 empty] | Разъединитель РВ-10
ПС "Новомиргородська" 150-110/35/10 кВ |  | Л-144 | [5 empty] | 1967 | [12 empty] | Выключаиель ВМГ-133
ПС "Новомиргородська" 150-110/35/10 кВ |  | Л-144-0 | [5 empty] | 1967 | [12 empty] | Разъединитель РВ-10
ПС "Новомиргородська" 150-110/35/10 кВ |  | Л-144-1 | [5 empty] | 1967 | [12 empty] | Разъединитель РВ-10
ПС "Новомиргородська" 150-110/35/10 кВ |  | Л-145 | [5 empty] | 1967 | [12 empty] | Выключаиель ВМГ-133
ПС "Новомиргородська" 150-110/35/10 кВ |  | Л-145-0 | [5 empty] | 1967 | [12 empty] | Разъединитель РВ-10
ПС "Новомиргородська" 150-110/35/10 кВ |  | Л-145-1 | [5 empty] | 1967 | [12 empty] | Разъединитель РВ-10
ПС "Новомиргородська" 150-110/35/10 кВ |  | Л-146 | [5 empty] | 1966 | [12 empty] | Выключаиель ВМГ-133
ПС "Новомиргородська" 150-110/35/10 кВ |  | Л-146-0 | [5 empty] | 1966 | [12 empty] | Разъединитель РВ-10
ПС "Новомиргородська" 150-110/35/10 кВ |  | Л-146-1 | [5 empty] | 1966 | [12 empty] | Разъединитель РВ-10
ПС "Новомиргородська" 150-110/35/10 кВ |  | Л-147 | [5 empty] | 2020 | [12 empty] | Выключатель ВB/TEL-10/1000
ПС "Новомиргородська" 150-110/35/10 кВ |  | Л-147-0 | [5 empty] | 2020 | [12 empty] | Разъединитель РВЗ-10/630
ПС "Новомиргородська" 150-110/35/10 кВ |  | Л-147-2 | [5 empty] | 2020 | [12 empty] | Разъединитель РВЗ-10/630
ПС "Новомиргородська" 150-110/35/10 кВ |  | Л-148 | [5 empty] | 1967 | [12 empty] | Выключаиель ВМГ-133
ПС "Новомиргородська" 150-110/35/10 кВ |  | Л-148-0 | [5 empty] | 1967 | [12 empty] | Разъединитель РВ-10
ПС "Новомиргородська" 150-110/35/10 кВ |  | Л-148-2 | [5 empty] | 1967 | [12 empty] | Разъединитель РВ-10
ПС "Новомиргородська" 150-110/35/10 кВ |  | Л-149 | [5 empty] | 1975 | [12 empty] | Выключаиель ВМГ-133
ПС "Новомиргородська" 150-110/35/10 кВ |  | Л-149-0 | [5 empty] | 1975 | [12 empty] | Разъединитель РВ-10
ПС "Новомиргородська" 150-110/35/10 кВ |  | Л-149-2 | [5 empty] | 1975 | [12 empty] | Разъединитель РВ-10
ПС "Новомиргородська" 150-110/35/10 кВ |  | Л-151 | [5 empty] | 1974 | [12 empty] | Выключаиель ВМГ-133
ПС "Новомиргородська" 150-110/35/10 кВ |  | Л-151-0 | [5 empty] | 1974 | [12 empty] | Разъединитель РВ-10
ПС "Новомиргородська" 150-110/35/10 кВ |  | Л-151-2 | [5 empty] | 1974 | [12 empty] | Разъединитель РВ-10
ПС "Новомиргородська" 150-110/35/10 кВ |  | Л-152 | [5 empty] | 1976 | [12 empty] | Выключаиель ВМГ-133
ПС "Новомиргородська" 150-110/35/10 кВ |  | Л-152-0 | [5 empty] | 1976 | [12 empty] | Разъединитель РВ-10
ПС "Новомиргородська" 150-110/35/10 кВ |  | Л-152-2 | [5 empty] | 1976 | [12 empty] | Разъединитель РВ-10
ПС "Новомиргородська" 150-110/35/10 кВ |  | Л-153 | [5 empty] | 1979 | [12 empty] | Выключаиель ВМГ-133
ПС "Новомиргородська" 150-110/35/10 кВ |  | Л-153-0 | [5 empty] | 1979 | [12 empty] | Разъединитель РВ-10
ПС "Новомиргородська" 150-110/35/10 кВ |  | Л-153-2 | [5 empty] | 1979 | [12 empty] | Разъединитель РВ-10
ПС "Новомиргородська" 150-110/35/10 кВ |  | Л-154 | [5 empty] | 2010 | [12 empty] | Выключатель вакуумный ВР-10/630
ПС "Новомиргородська" 150-110/35/10 кВ |  | Л-155 | [5 empty] | 1987 | [12 empty] | Выключатель ВМПП-10кВ
ПС "Новомиргородська" 150-110/35/10 кВ |  | Л-156 | [5 empty] | 2020 | [12 empty] | Выключатель ВB/TEL-10/1000
ПС "Новомиргородська" 150-110/35/10 кВ |  | Л-341 | [5 empty] | 2009 | [12 empty] | Вакуумный выкл-ль ВР-35НС
ПС "Новомиргородська" 150-110/35/10 кВ |  | Л-341-0 | [5 empty] | 1966 | [12 empty] | Разъед. РЛНД-2-35/600
ПС "Новомиргородська" 150-110/35/10 кВ |  | Л-341-1 | [5 empty] | 1966 | [12 empty] | Разъед. РЛНД-1-35/600
ПС "Новомиргородська" 150-110/35/10 кВ |  | Л-342 | [5 empty] | 2011 | [12 empty] | Вакуумный выкл-ль ВР-35НС
ПС "Новомиргородська" 150-110/35/10 кВ |  | Л-342-0 | [5 empty] | 1966 | [12 empty] | Разъед. РЛНД-1-35/600
ПС "Новомиргородська" 150-110/35/10 кВ |  | Л-342-1 | [5 empty] | 1966 | [12 empty] | Разъед. РЛНД-1-35/600
ПС "Новомиргородська" 150-110/35/10 кВ |  | Л-343 | [5 empty] | 2009 | [12 empty] | Вакуумный выкл-ль ВР-35НС
ПС "Новомиргородська" 150-110/35/10 кВ |  | Л-343-0 | [5 empty] | 1971 | [12 empty] | Разъед. РЛНД-2-35/600
ПС "Новомиргородська" 150-110/35/10 кВ |  | Л-343-2 | [5 empty] | 1971 | [12 empty] | Разъед. РЛНД-1-35/600
ПС "Новомиргородська" 150-110/35/10 кВ |  | Л-344 | [5 empty] | 2009 | [12 empty] | Вакуумный выкл-ль ВР-35НС
ПС "Новомиргородська" 150-110/35/10 кВ |  | Л-344-0 | [5 empty] | 1976 | [12 empty] | Разъед. РЛНД-2-35/600
ПС "Новомиргородська" 150-110/35/10 кВ |  | Л-344-2 | [5 empty] | 1971 | [12 empty] | Разъед. РЛНД-1-35/600
ПС "Новомиргородська" 150-110/35/10 кВ |  | ОД-1 | [5 empty] | 1966 | [12 empty] | Отделитель ОД-110
ПС "Новомиргородська" 150-110/35/10 кВ |  | ОД-2 | [5 empty] | 1980 | [12 empty] | Отделитель ОД-150
ПС "Новомиргородська" 150-110/35/10 кВ |  | ОПН ТН-31 | [5 empty] | 2008 | [12 empty] | Ограничитель ОПН-35 /40,5
ПС "Новомиргородська" 150-110/35/10 кВ |  | ОПН ТН-32 | [5 empty] | 2007 | [12 empty] | Ограничитель перенапряжения ОПН-35
ПС "Новомиргородська" 150-110/35/10 кВ |  | ОПН-1 | [5 empty] | 2018 | [12 empty] | ОПН PEXLIM
ПС "Новомиргородська" 150-110/35/10 кВ |  | ОПН-2 | [5 empty] | 2013 | [12 empty] | Ограничитель ОПН-150кВ
ПС "Новомиргородська" 150-110/35/10 кВ |  | ОПН-31 | [5 empty] | 2011 | [12 empty] | Ограничитель ОПН-35кв
ПС "Новомиргородська" 150-110/35/10 кВ |  | ОПН-32 | [5 empty] | 2013 | [12 empty] | Ограничитель ОПН-35кв
ПС "Новомиргородська" 150-110/35/10 кВ |  | ОПНТН-11 | [5 empty] | 1997 | [12 empty] | Ограничитель перенапряжения
ПС "Новомиргородська" 150-110/35/10 кВ |  | ОПНТН-12 | [5 empty] | 1997 | [12 empty] | Ограничитель перенапряжения
ПС "Новомиргородська" 150-110/35/10 кВ |  | РВ-11 | [5 empty] | 2019 | [12 empty] | Разрядник РВО-10
ПС "Новомиргородська" 150-110/35/10 кВ |  | РВ-12 | [5 empty] | 1981 | [12 empty] | Разрядник РВС-10
ПС "Новомиргородська" 150-110/35/10 кВ |  | РВДК-12 | [5 empty] | 1988 | [12 empty] | Разрядник РВО-10-1шт
ПС "Новомиргородська" 150-110/35/10 кВ |  | РВДК-32 | [5 empty] | 1989 | [12 empty] | Разрядник РВС-20-1шт
ПС "Новомиргородська" 150-110/35/10 кВ |  | РВЗ-2 | [5 empty] | 1966 | [12 empty] | Разрядник РВС-35
ПС "Новомиргородська" 150-110/35/10 кВ |  | РВТН-11 | [5 empty] | 1966 | [12 empty] | Разърядник РВП-10
ПС "Новомиргородська" 150-110/35/10 кВ |  | РВТН-12 | [5 empty] | 1966 | [12 empty] | Разърядник РВП-10
ПС "Новомиргородська" 150-110/35/10 кВ |  | С-12 | [5 empty] | 2020 | [12 empty] | Выключатель ВB/TEL-10/1000
ПС "Новомиргородська" 150-110/35/10 кВ |  | С-12-1 | [5 empty] | 1966 | [12 empty] | Разъединитель РВ-10
ПС "Новомиргородська" 150-110/35/10 кВ |  | С-12-2 | [5 empty] | 1966 | [12 empty] | Разъединитель РВ-10
ПС "Новомиргородська" 150-110/35/10 кВ |  | С-31 | [5 empty] | 2010 | [12 empty] | Вакуумный выкл-ль ВР-35НС
ПС "Новомиргородська" 150-110/35/10 кВ |  | С-31-1 | [5 empty] | 1966 | [12 empty] | Разъед. РЛНД-1-35/600
ПС "Новомиргородська" 150-110/35/10 кВ |  | С-31-2 | [5 empty] | 1966 | [12 empty] | Разъед. РЛНД-1-35/600
ПС "Новомиргородська" 150-110/35/10 кВ |  | Т-11 | [5 empty] | 2020 | [12 empty] | Выключатель ВB/TEL-10/1000
ПС "Новомиргородська" 150-110/35/10 кВ |  | Т-1-1 | [5 empty] | 1966 | [12 empty] | Разъед. РЛНД-2-110/600
ПС "Новомиргородська" 150-110/35/10 кВ |  | Т-11-0 | [5 empty] | 1966 | [12 empty] | Разъединитель РВ-10
ПС "Новомиргородська" 150-110/35/10 кВ |  | Т-11-1 | [5 empty] | 1966 | [12 empty] | Разъединитель РВ-10
ПС "Новомиргородська" 150-110/35/10 кВ |  | Т-12 | [5 empty] | 2020 | [12 empty] | Выключатель ВB/TEL-10/1000
ПС "Новомиргородська" 150-110/35/10 кВ |  | Т-12-0 | [5 empty] | 1966 | [12 empty] | Разъединитель РВ-10
ПС "Новомиргородська" 150-110/35/10 кВ |  | Т-12-2 | [5 empty] | 1966 | [12 empty] | Разъединитель РВ-10
ПС "Новомиргородська" 150-110/35/10 кВ |  | Т-1-з | [5 empty] | 1966 | [12 empty] | Заземля.нож ЗОН-110М
ПС "Новомиргородська" 150-110/35/10 кВ |  | Т-2-2 | [5 empty] | 1980 | [12 empty] | Разъед. РЛНД-2-150/600
ПС "Новомиргородська" 150-110/35/10 кВ |  | Т-2-з | [5 empty] | 1966 | [12 empty] | Заземл.нож ЗОН-11ОМ
ПС "Новомиргородська" 150-110/35/10 кВ |  | Т-31 | [5 empty] | 2010 | [12 empty] | Вакуумный выкл-ль ВР-35НС
ПС "Новомиргородська" 150-110/35/10 кВ |  | Т-31-0 | [5 empty] | 1966 | [12 empty] | Разъед. РЛНД-2-35/600
ПС "Новомиргородська" 150-110/35/10 кВ |  | Т-31-1 | [5 empty] | 1966 | [12 empty] | Разъед. РЛНД-1-35/600
ПС "Новомиргородська" 150-110/35/10 кВ |  | Т-32 | [5 empty] | 2010 | [12 empty] | Вакуумный выкл-ль ВР-35НС
ПС "Новомиргородська" 150-110/35/10 кВ |  | Т-32-0 | [5 empty] | 1966 | [12 empty] | Разъед. РЛНД-2-35/600
ПС "Новомиргородська" 150-110/35/10 кВ |  | Т-32-2 | [5 empty] | 1966 | [12 empty] | Разъед. РЛНД-1-35/600
ПС "Новомиргородська" 150-110/35/10 кВ |  | ТДК-2 | [5 empty] | 1988 | [12 empty] | Выключатель ВМП-10кВ
ПС "Новомиргородська" 150-110/35/10 кВ |  | ТН-1 | [5 empty] | 2020 | [12 empty] | Тр-р напряжения 110кВ UTD-123
ПС "Новомиргородська" 150-110/35/10 кВ |  | ТН-11 | [5 empty] | 2020 | [12 empty] | Трансформатор напряжения НТАМИ-10
ПС "Новомиргородська" 150-110/35/10 кВ |  | ТН-11-1 | [5 empty] | 1966 | [12 empty] | Разъединитель РВ-10
ПС "Новомиргородська" 150-110/35/10 кВ |  | ТН-12 | [5 empty] | 2020 | [12 empty] | Трансформатор напряжения НТАМИ-10
ПС "Новомиргородська" 150-110/35/10 кВ |  | ТН-12-2 | [5 empty] | 1966 | [12 empty] | Разъединитель РВ-10
ПС "Новомиргородська" 150-110/35/10 кВ |  | ТН-31 | [5 empty] | 1966 | [12 empty] | Тр-ры напряжения ЗНОМ-35
ПС "Новомиргородська" 150-110/35/10 кВ |  | ТН-31-1 | [5 empty] | 1986 | [12 empty] | Разъед. РЛНД-2-35/600
ПС "Новомиргородська" 150-110/35/10 кВ |  | ТН-32 | [5 empty] | 1966 | [12 empty] | Тр-р напряжения ЗНОМ-35
ПС "Новомиргородська" 150-110/35/10 кВ |  | ТН-32-2 | [5 empty] | 1982 | [12 empty] | Разъед. РЛНД-2-35/600
ПС "Новомиргородська" 150-110/35/10 кВ |  | ТСН-1-0 | [5 empty] | 2020 | [12 empty] | Разъединитель РВЗ-10/400
ПС "Новомиргородська" 150-110/35/10 кВ |  | ТСН-2-0 | [5 empty] | 2020 | [12 empty] | Разъединитель РВЗ-10/400
ПС "Новомиргородська" 150-110/35/10 кВ |  | ТТ-1 | [5 empty] | 2020 | [12 empty] | Тр-р тока 110кВ СА-123-20/100/5
ПС "Новомиргородська" 150-110/35/10 кВ |  | яч.Л-341 | [5 empty] | 2009 | [12 empty] | Трансформаторы тока ТФНД-35-2шт
ПС "Новомиргородська" 150-110/35/10 кВ |  | яч.Л-342 | [5 empty] | 2011 | [12 empty] | Тр-р тока GIF-36
ПС "Новомиргородська" 150-110/35/10 кВ |  | яч.Л-343 | [5 empty] | 2009 | [12 empty] | Трансформаторы тока ТФЗМ-35
ПС "Новомиргородська" 150-110/35/10 кВ |  | яч.Л-344 | [5 empty] | 2009 | [12 empty] | Тр-р тока GIF-36
ПС "Новомиргородська" 150-110/35/10 кВ |  | яч.С-31 | [5 empty] | 2010 | [12 empty] | Тр-р тока GIF-36
ПС "Новомиргородська" 150-110/35/10 кВ |  | яч.Т-31 | [5 empty] | 2010 | [12 empty] | Тр-р тока GIF-36
ПС "Новомиргородська" 150-110/35/10 кВ |  | яч.Т-32 | [5 empty] | 2010 | [12 empty] | Тр-р тока GIF-36
ПС "Новомиргородська" 150-110/35/10 кВ | [7 empty] | 1966 | [12 empty] | Жилой дом
ПС "Новомиргородська" 150-110/35/10 кВ | [7 empty] | 1966 | [12 empty] | Заземляющий контур ПС
ПС "Новомиргородська" 150-110/35/10 кВ | [7 empty] | 1968 | [12 empty] | Здание мастерской
ПС "Новомиргородська" 150-110/35/10 кВ | [20 empty] | Здания.
ПС "Новомиргородська" 150-110/35/10 кВ | [7 empty] | 1966 | [12 empty] | Кабельные каналы
ПС "Новомиргородська" 150-110/35/10 кВ | [20 empty] | Линейная ячейка 10кВ яч.4
ПС "Новомиргородська" 150-110/35/10 кВ | [20 empty] | Линейная ячейка 10кВ яч.2
ПС "Новомиргородська" 150-110/35/10 кВ | [20 empty] | Линейная ячейка 10кВ яч.5
ПС "Новомиргородська" 150-110/35/10 кВ | [20 empty] | Линейная ячейка 10кВ яч.1
ПС "Новомиргородська" 150-110/35/10 кВ | [20 empty] | Линейная ячейка 10кВ яч.16
ПС "Новомиргородська" 150-110/35/10 кВ | [20 empty] | Линейная ячейка 10кВ яч.17
ПС "Новомиргородська" 150-110/35/10 кВ | [20 empty] | Линейная ячейка 10кВ яч.18
ПС "Новомиргородська" 150-110/35/10 кВ | [20 empty] | Линейная ячейка 10кВ яч.19
ПС "Новомиргородська" 150-110/35/10 кВ | [20 empty] | Линейная ячейка 10кВ яч.20
ПС "Новомиргородська" 150-110/35/10 кВ | [20 empty] | Линейная ячейка 10кВ яч.21
ПС "Новомиргородська" 150-110/35/10 кВ | [20 empty] | Линейная ячейка 10кВ яч.24
ПС "Новомиргородська" 150-110/35/10 кВ | [20 empty] | Линейная ячейка 10кВ яч.25
ПС "Новомиргородська" 150-110/35/10 кВ | [20 empty] | Линейная ячейка 10кВ яч.26
ПС "Новомиргородська" 150-110/35/10 кВ | [20 empty] | Линейная ячейка 10кВ яч.3
ПС "Новомиргородська" 150-110/35/10 кВ | [20 empty] | Линейная ячейка 10кВ яч.6
ПС "Новомиргородська" 150-110/35/10 кВ | [20 empty] | Линейная ячейка 10кВ яч.7
ПС "Новомиргородська" 150-110/35/10 кВ | [20 empty] | Линейная ячейка 10кВ яч.8
ПС "Новомиргородська" 150-110/35/10 кВ | [7 empty] | 1985 | [12 empty] | Ограждение ПС
ПС "Новомиргородська" 150-110/35/10 кВ | [7 empty] | 1966 | [12 empty] | Освещение зданий внутреннее и аварийное
ПС "Новомиргородська" 150-110/35/10 кВ | [7 empty] | 1966 | [12 empty] | Освещение наружное
ПС "Новомиргородська" 150-110/35/10 кВ | [7 empty] | 1966 | [12 empty] | Порталы ОРУ-10кВ
ПС "Новомиргородська" 150-110/35/10 кВ | [7 empty] | 1966 | [12 empty] | Порталы ОРУ-110кВ
ПС "Новомиргородська" 150-110/35/10 кВ | [7 empty] | 1966 | [12 empty] | Порталы ОРУ-150кВ
ПС "Новомиргородська" 150-110/35/10 кВ | [7 empty] | 1966 | [12 empty] | Порталы ОРУ-35кВ
ПС "Новомиргородська" 150-110/35/10 кВ | [20 empty] | Сборные шины 10кВ
ПС "Новомиргородська" 150-110/35/10 кВ | [20 empty] | Сооружения
ПС "Новомиргородська" 150-110/35/10 кВ | [7 empty] | 1966 | [12 empty] | Шкафы КРУН-10кВ
ПС "Новомиргородська" 150-110/35/10 кВ | [20 empty] | Ячейка ввода 10кВ 1Т яч.10
ПС "Новомиргородська" 150-110/35/10 кВ | [20 empty] | Ячейка ввода 10кВ 2Т яч.14
ПС "Новомиргородська" 150-110/35/10 кВ | [20 empty] | Ячейка ввода 35кВ тр-ра 1Т
ПС "Новомиргородська" 150-110/35/10 кВ | [20 empty] | Ячейка ввода 35кВ тр-ра 2Т
ПС "Новомиргородська" 150-110/35/10 кВ | [20 empty] | Ячейка дугогасящей катушки
ПС "Новомиргородська" 150-110/35/10 кВ | [20 empty] | Ячейка отходящей линии 35кВ
ПС "Новомиргородська" 150-110/35/10 кВ | [20 empty] | Ячейка отходящей линии 35кВ
ПС "Новомиргородська" 150-110/35/10 кВ | [20 empty] | Ячейка отходящей линии 35кВ
ПС "Новомиргородська" 150-110/35/10 кВ | [20 empty] | Ячейка отходящей линии 35кВ
ПС "Новомиргородська" 150-110/35/10 кВ | [20 empty] | Ячейка секционного выключателя
ПС "Новомиргородська" 150-110/35/10 кВ | [20 empty] | Ячейка секционного выключателя яч.12
ПС "Новомиргородська" 150-110/35/10 кВ | [20 empty] | Ячейка силового трансформатора 1Т
ПС "Новомиргородська" 150-110/35/10 кВ | [20 empty] | Ячейка силового трансформатора 1Т
ПС "Новомиргородська" 150-110/35/10 кВ | [20 empty] | Ячейка тр-ра напряжения яч.13
ПС "Новомиргородська" 150-110/35/10 кВ | [20 empty] | Ячейка тр-ра напряжения яч.11
ПС "Новомиргородська" 150-110/35/10 кВ | [20 empty] | Ячейка тр-ра напряжения 35кВ
ПС "Новомиргородська" 150-110/35/10 кВ | [20 empty] | Ячейка тр-ра напряжения 35кВ
ПС "Новомиргородська" 150-110/35/10 кВ | [20 empty] | Ячейка тр-ра СН яч.15
ПС "Новомиргородська" 150-110/35/10 кВ | [20 empty] | Ячейка тр-ра СН яч.9
ПС "Новомиргородська" 150-110/35/10 кВ
ПС "Новомиргородська" 150-110/35/10 кВ
ПС "Новомиргородська" 150-110/35/10 кВ
ПС "Новомиргородська" 150-110/35/10 кВ
ПС "Новомиргородська" 150-110/35/10 кВ
ПС "Новомиргородська" 150-110/35/10 кВ
ПС "Новомиргородська" 150-110/35/10 кВ
ПС "Новоукраїнська" 150/35/10 кВ
ПС "Новоукраїнська" 150/35/10 кВ | [20 empty] | Зздания
ПС "Новоукраїнська" 150/35/10 кВ | [20 empty] | Ячейеа отходящей линии 35кВ
ПС "Новоукраїнська" 150/35/10 кВ | [20 empty] | Ячейка отходящей линии 35 кВ
ПС "Новоукраїнська" 150/35/10 кВ | [20 empty] | Ячейка отходящей линии 35 кВ
ПС "Новоукраїнська" 150/35/10 кВ | [20 empty] | Ячейка отходящей линии 35 кВ."Ровное"
ПС "Новоукраїнська" 150/35/10 кВ | [20 empty] | Ячейка отходящей линии 35кВ
ПС "Новоукраїнська" 150/35/10 кВ | [20 empty] | Ячейка отходящей линии 35кВ
ПС "Новоукраїнська" 150/35/10 кВ | [20 empty] | Ячейка отходящей линии 35кВ
ПС "Новоукраїнська" 150/35/10 кВ | [20 empty] | Ячейка секционного выключателя
ПС "Новоукраїнська" 150/35/10 кВ | [20 empty] | Ячейка секционного выключателя
ПС "Новоукраїнська" 150/35/10 кВ | [20 empty] | Ячейка силового трансформатора
ПС "Новоукраїнська" 150/35/10 кВ | [20 empty] | Ячейка силового трансформатора
ПС "Новоукраїнська" 150/35/10 кВ | [20 empty] | Ячейка тр-ра напряжения
ПС "Новоукраїнська" 150/35/10 кВ | [20 empty] | Ячейка тр-ра напряжения
ПС "Новоукраїнська" 150/35/10 кВ | [20 empty] | Ремонтная перемычка 154 кВ.
ПС "Новоукраїнська" 150/35/10 кВ | [20 empty] | Ячейка ввода 35 кВ 1Т
ПС "Новоукраїнська" 150/35/10 кВ | [20 empty] | Ячейка ввода 35 кВ 2Т
ПС "Новоукраїнська" 150/35/10 кВ | [20 empty] | Ячейка секцион. выключателя 10 кВ
ПС "Новоукраїнська" 150/35/10 кВ | [20 empty] | Ячейка трансформатора напряжения
ПС "Новоукраїнська" 150/35/10 кВ | [20 empty] | Ячейка тр-ра напряжения
ПС "Новоукраїнська" 150/35/10 кВ | [20 empty] | Ячейка тр-ра СН 1ТСН
ПС "Новоукраїнська" 150/35/10 кВ | [20 empty] | Ячейка тр-ра СН 2ТСН
ПС "Новоукраїнська" 150/35/10 кВ |  | 1С-35кВ | [5 empty] | 1964 | [12 empty] | Сборные шины 35кВ
ПС "Новоукраїнська" 150/35/10 кВ |  | 1Т | [5 empty] | 1994 | [12 empty] | Силовой тр-р ТДТН-25000/150
ПС "Новоукраїнська" 150/35/10 кВ |  | ДК-31 | [5 empty] | 1975 | [12 empty] | Дугогасящая катушка ЗРОМ-35кВ
ПС "Новоукраїнська" 150/35/10 кВ |  | ДК-31-1 | [5 empty] | 1975 | [12 empty] | Разьединитель РЛНД-1-35/600
ПС "Новоукраїнська" 150/35/10 кВ |  | КЗ-1 | [5 empty] | 1994 | [12 empty] | Короткозамыкатель КЗ-150
ПС "Новоукраїнська" 150/35/10 кВ |  | КЗ-2 | [5 empty] | 1964 | [12 empty] | Короткозамыкатель КЗ-154
ПС "Новоукраїнська" 150/35/10 кВ |  | Л-26-0 | [5 empty] | 2017 | [12 empty] | Разьединитель РДЗ-150/1000
ПС "Новоукраїнська" 150/35/10 кВ |  | Л-27-0 | [5 empty] | 2017 | [12 empty] | Разьединитель РДЗ-150/1000
ПС "Новоукраїнська" 150/35/10 кВ |  | Л-312-0 | [5 empty] | 1964 | [12 empty] | Разьединитель РЛНД-2-35/600
ПС "Новоукраїнська" 150/35/10 кВ |  | Л-313-0 | [5 empty] | 1964 | [12 empty] | Разьединитель РЛНД-2-35/600
ПС "Новоукраїнська" 150/35/10 кВ |  | Л-314 | [5 empty] | 1982 | [12 empty] | Выключатель ВМК-35/600
ПС "Новоукраїнська" 150/35/10 кВ |  | Л-314-0 | [5 empty] | 1964 | [12 empty] | Разьединитель РЛНД-2-35/600
ПС "Новоукраїнська" 150/35/10 кВ |  | Л-315 | [5 empty] | 1982 | [12 empty] | ВыключательВМК-35/600
ПС "Новоукраїнська" 150/35/10 кВ |  | Л-315-1 | [5 empty] | 1964 | [12 empty] | Разьединитель РЛНД-1-35/600
ПС "Новоукраїнська" 150/35/10 кВ |  | М-31-1 | [5 empty] | 1964 | [12 empty] | Разьединитель РЛНД-1-35/600
ПС "Новоукраїнська" 150/35/10 кВ |  | М-31-2 | [5 empty] | 1964 | [12 empty] | Разьединитель РЛНД-1-35/600
ПС "Новоукраїнська" 150/35/10 кВ |  | ОД-1 | [5 empty] | 1964 | [12 empty] | Отделитель ОД-220
ПС "Новоукраїнська" 150/35/10 кВ |  | ОД-2 | [5 empty] | 1964 | [12 empty] | Отделитель ОД-220
ПС "Новоукраїнська" 150/35/10 кВ |  | Т-1-1 | [5 empty] | 1982 | [12 empty] | Разьединитель РНДЗ-150/1000
ПС "Новоукраїнська" 150/35/10 кВ |  | Т-1-з | [5 empty] | 1964 | [12 empty] | Заземляющий нож ЗОН-110
ПС "Новоукраїнська" 150/35/10 кВ |  | Т-2-2 | [5 empty] | 1982 | [12 empty] | Разьединитель РЛНД-150/1000
ПС "Новоукраїнська" 150/35/10 кВ |  | Т-2-з | [5 empty] | 1975 | [12 empty] | Заземляющий нож ЗОН-110
ПС "Новоукраїнська" 150/35/10 кВ |  | ТН-1 | [5 empty] | 2018 | [12 empty] | Тр-р напряжения UTE-170
ПС "Новоукраїнська" 150/35/10 кВ |  | ТН-2 | [5 empty] | 2018 | [12 empty] | Тр-р напряжения UTE-170
ПС "Новоукраїнська" 150/35/10 кВ |  | ТН-31-1 | [5 empty] | 1964 | [12 empty] | Разьединитель РЛНД-2-35/600
ПС "Новоукраїнська" 150/35/10 кВ |  | ТН-32 | [5 empty] | 1964 | [12 empty] | Тр-р напряжения ЗНОМ-35
ПС "Новоукраїнська" 150/35/10 кВ |  | ТН-32-2 | [5 empty] | 1964 | [12 empty] | Разьединитель РЛНД-2-35/600
ПС "Новоукраїнська" 150/35/10 кВ |  | яч.Л-313 | [5 empty] | 1964 | [12 empty] | Тр-ры тока ТФНД-35/600
ПС "Новоукраїнська" 150/35/10 кВ |  | яч.Л-314 | [5 empty] | 1964 | [12 empty] | Тр-ры тока ТФНД-35/600
ПС "Новоукраїнська" 150/35/10 кВ |  | яч.Л-315 | [5 empty] | 1964 | [12 empty] | Тр-ры тока ТФНД-35/600
ПС "Новоукраїнська" 150/35/10 кВ |  | 1С-10кВ | [5 empty] | 1964 | [12 empty] | Секция шин-10 кВ
ПС "Новоукраїнська" 150/35/10 кВ |  | 1ТСН | [5 empty] | 1975 | [12 empty] | Трансформатор 6TBN-12-160/0,4
ПС "Новоукраїнська" 150/35/10 кВ |  | 2С-10кВ | [5 empty] | 1964
ПС "Новоукраїнська" 150/35/10 кВ |  | 2Т | [5 empty] | 1975 | [12 empty] | Силовой тр-р ТДТН-25000/150
ПС "Новоукраїнська" 150/35/10 кВ |  | 2ТСН | [5 empty] | 1975 | [12 empty] | Трансформатор ТМ-160/0,4
ПС "Новоукраїнська" 150/35/10 кВ |  | ДК-32 | [5 empty] | 1975 | [12 empty] | Дугогасящая катушка ЗРОМ-35кВ
ПС "Новоукраїнська" 150/35/10 кВ |  | ДК-32-2 | [5 empty] | 1975 | [12 empty] | Разьединитель РЛНД.1-35/600
ПС "Новоукраїнська" 150/35/10 кВ |  | Л-108 | [5 empty] | 2015 | [12 empty] | Выключатель ВВ/ТЕL-10 -630
ПС "Новоукраїнська" 150/35/10 кВ |  | Л-109 | [5 empty] | 2015 | [12 empty] | Выключатель ВВ/ТЕL-10 -630
ПС "Новоукраїнська" 150/35/10 кВ |  | Л-110 | [5 empty] | 2015 | [12 empty] | Выключатель ВВ/ТЕL-10 -630
ПС "Новоукраїнська" 150/35/10 кВ |  | Л-111 | [5 empty] | 2015 | [12 empty] | Выключатель ВВ/ТЕL-10 -630
ПС "Новоукраїнська" 150/35/10 кВ |  | Л-112 | [5 empty] | 2015 | [12 empty] | Выключатель ВВ/ТЕL-10 -630
ПС "Новоукраїнська" 150/35/10 кВ |  | Л-113 | [5 empty] | 2015 | [12 empty] | Выключатель ВВ/ТЕL-10 -630
ПС "Новоукраїнська" 150/35/10 кВ |  | Л-115 | [5 empty] | 2015 | [12 empty] | Выключатель ВВ/ТЕL-10 -630
ПС "Новоукраїнська" 150/35/10 кВ |  | Л-117 | [5 empty] | 2015 | [12 empty] | Выключатель ВВ/ТЕL-10 -630
ПС "Новоукраїнська" 150/35/10 кВ |  | Л-118 | [5 empty] | 2015 | [12 empty] | Выключатель ВВ/ТЕL-10 -630
ПС "Новоукраїнська" 150/35/10 кВ |  | Л-119 | [5 empty] | 2015 | [12 empty] | Выключатель ВВ/ТЕL-10 -630
ПС "Новоукраїнська" 150/35/10 кВ |  | Л-120 | [5 empty] | 2015 | [12 empty] | Выключатель ВВ/ТЕL-10 -630
ПС "Новоукраїнська" 150/35/10 кВ |  | Л-121 | [5 empty] | 2015 | [12 empty] | Выключатель ВВ/ТЕL-10 -630
ПС "Новоукраїнська" 150/35/10 кВ |  | Л-122 | [5 empty] | 2015 | [12 empty] | Выключатель ВВ/ТЕL-10 -630
ПС "Новоукраїнська" 150/35/10 кВ |  | Л-26-Р | [5 empty] | 2017 | [12 empty] | Разьединитель РДЗ-150/1000
ПС "Новоукраїнська" 150/35/10 кВ |  | Л-27-Р | [5 empty] | 2017 | [12 empty] | Разьединитель РДЗ-150/1000
ПС "Новоукраїнська" 150/35/10 кВ |  | Л-312 | [5 empty] | 1984 | [12 empty] | Выключатель ВМК-35/600
ПС "Новоукраїнська" 150/35/10 кВ |  | Л-312-1 | [5 empty] | 1964 | [12 empty] | Разьединитель РЛНД-1-35/600
ПС "Новоукраїнська" 150/35/10 кВ |  | Л-312-2 | [5 empty] | 2019 | [12 empty] | Разьединитель DTS-40,5/1000
ПС "Новоукраїнська" 150/35/10 кВ |  | Л-313 | [5 empty] | 1982 | [12 empty] | Выключатель ВМК-35/600
ПС "Новоукраїнська" 150/35/10 кВ |  | Л-313-2 | [5 empty] | 1964 | [12 empty] | Разьединитель РЛНД-1-35/600
ПС "Новоукраїнська" 150/35/10 кВ |  | Л-314-2 | [5 empty] | 1964 | [12 empty] | Разьединитель РЛНД-1-35/600
ПС "Новоукраїнська" 150/35/10 кВ |  | Л-315-0 | [5 empty] | 1964 | [12 empty] | Разьединитель РЛНД-2-35/600
ПС "Новоукраїнська" 150/35/10 кВ |  | Л-316 | [5 empty] | 1982 | [12 empty] | ВыключательВМК-35/600
ПС "Новоукраїнська" 150/35/10 кВ |  | Л-316-0 | [5 empty] | 1964 | [12 empty] | Разьединитель РЛНД-2-35/600
ПС "Новоукраїнська" 150/35/10 кВ |  | Л-316-1 | [5 empty] | 1964 | [12 empty] | Разьединитель РЛНД-1-35/600
ПС "Новоукраїнська" 150/35/10 кВ |  | Л-316-2 | [5 empty] | 1964 | [12 empty] | Разьединитель РЛНД-1-35/600
ПС "Новоукраїнська" 150/35/10 кВ |  | Л-317 | [5 empty] | 1982 | [12 empty] | ВыключательВМК-35/600
ПС "Новоукраїнська" 150/35/10 кВ |  | Л-317-0 | [5 empty] | 1964 | [12 empty] | Разьединитель РЛНД-2-35/600
ПС "Новоукраїнська" 150/35/10 кВ |  | Л-317-1 | [5 empty] | 1964 | [12 empty] | Разьединитель РЛНД-1-35/600
ПС "Новоукраїнська" 150/35/10 кВ |  | Л-317-2 | [5 empty] | 1964 | [12 empty] | Разьединитель РЛНД-1-35/600
ПС "Новоукраїнська" 150/35/10 кВ |  | Л-318 | [5 empty] | 1985 | [12 empty] | ВыключательВМК-35/600
ПС "Новоукраїнська" 150/35/10 кВ |  | Л-318-0 | [5 empty] | 1985 | [12 empty] | Разьединитель РЛНД-2-35/600
ПС "Новоукраїнська" 150/35/10 кВ |  | Л-318-1 | [5 empty] | 1985 | [12 empty] | Разьединитель РЛНД-1-35/600
ПС "Новоукраїнська" 150/35/10 кВ |  | Л-318-2 | [5 empty] | 1985 | [12 empty] | Разьединитель РЛНД-1-35/600
ПС "Новоукраїнська" 150/35/10 кВ |  | ЛЭП Л-26 | [5 empty] | 1975 | [12 empty] | В/ч заградитель ВЗ-1000 ф"А","В","С"
ПС "Новоукраїнська" 150/35/10 кВ |  | ЛЭП Л-26 | [5 empty] | 1975 | [12 empty] | Конденсатор связи 3*СМР-66√3ф"А","В","С"
ПС "Новоукраїнська" 150/35/10 кВ |  | ЛЭП Л-27 | [5 empty] | 1975 | [12 empty] | В/ч заградитель ВЗ-1000 ф"В","С"
ПС "Новоукраїнська" 150/35/10 кВ |  | ЛЭП Л-27 | [5 empty] | 1975 | [12 empty] | Конденсатор связи 3*СМР-66√3 ф"В","С"
ПС "Новоукраїнська" 150/35/10 кВ |  | ЛЭП Л-315 | [5 empty] | 1964 | [12 empty] | В/ч заградитель ВЗ-600 ф"В"
ПС "Новоукраїнська" 150/35/10 кВ |  | ЛЭП Л-315 | [5 empty] | 1964 | [12 empty] | Конденсатор связи СМР-66 ф"В"
ПС "Новоукраїнська" 150/35/10 кВ |  | ЛЭП Л-318 | [5 empty] | 1985 | [12 empty] | В/ч заградитель ВЗ-600 ф"А"
ПС "Новоукраїнська" 150/35/10 кВ |  | ЛЭП Л-318 | [5 empty] | 1985 | [12 empty] | Конденсатор связи СМР-66 ф"А"
ПС "Новоукраїнська" 150/35/10 кВ |  | М-31 | [5 empty] | 1964 | [12 empty] | Выключатель МКП-35/1000
ПС "Новоукраїнська" 150/35/10 кВ |  | ОПН-1 | [5 empty] | 2015 | [12 empty] | Ограничитель ОПН-150кВ
ПС "Новоукраїнська" 150/35/10 кВ |  | ОПН-2 | [5 empty] | 2015 | [12 empty] | Ограничитель ОПН-150кВ
ПС "Новоукраїнська" 150/35/10 кВ |  | ОПН-31 | [5 empty] | 2013 | [12 empty] | Ограничитель ОПН-35кВ
ПС "Новоукраїнська" 150/35/10 кВ |  | ОПН-32 | [5 empty] | 2013 | [12 empty] | Ограничитель ОПН-35кВ
ПС "Новоукраїнська" 150/35/10 кВ |  | ОПНТН-31 | [5 empty] | 2007 | [12 empty] | Ограничитель ОПН-35кВ
ПС "Новоукраїнська" 150/35/10 кВ |  | ОПНТН-32 | [5 empty] | 2007 | [12 empty] | Ограничитель ОПН-35кВ
ПС "Новоукраїнська" 150/35/10 кВ |  | РВЗ-1 | [5 empty] | 1964 | [12 empty] | Разрядник РВС-60
ПС "Новоукраїнська" 150/35/10 кВ |  | РВЗ-2 | [5 empty] | 1975 | [12 empty] | Разрядник РВС-60
ПС "Новоукраїнська" 150/35/10 кВ |  | С-1 | [5 empty] | 2002 | [12 empty] | Выключатель LTB-72,5-170D1/В
ПС "Новоукраїнська" 150/35/10 кВ |  | С-1-1 | [5 empty] | 1975 | [12 empty] | Разьединитель РЛНД-150/1000
ПС "Новоукраїнська" 150/35/10 кВ |  | С-1-2 | [5 empty] | 2017 | [12 empty] | Разьединитель РДЗ-150/1000
ПС "Новоукраїнська" 150/35/10 кВ |  | С-12 | [5 empty] | 2015 | [12 empty] | Выключатель ВВ/ТЕL-10-1600
ПС "Новоукраїнська" 150/35/10 кВ |  | С-12-2 | [5 empty] | 1964 | [12 empty] | Тележка разьединителя РВ-10
ПС "Новоукраїнська" 150/35/10 кВ |  | Т-11 | [5 empty] | 2015 | [12 empty] | Выключатель ВВ/ТЕL-10-1600
ПС "Новоукраїнська" 150/35/10 кВ |  | Т-12 | [5 empty] | 2015 | [12 empty] | Выключатель ВВ/ТЕL-10-1600
ПС "Новоукраїнська" 150/35/10 кВ |  | Т-31 | [5 empty] | 1964 | [12 empty] | Выключатель МКП-35/1000
ПС "Новоукраїнська" 150/35/10 кВ |  | Т-31-0 | [5 empty] | 1964 | [12 empty] | Разьединитель РЛНД-2-35/600
ПС "Новоукраїнська" 150/35/10 кВ |  | Т-31-1 | [5 empty] | 1964 | [12 empty] | Разьединитель РЛНД-1-35/600
ПС "Новоукраїнська" 150/35/10 кВ |  | Т-32 | [5 empty] | 1964 | [12 empty] | Выключатель МКП-35/1000
ПС "Новоукраїнська" 150/35/10 кВ |  | Т-32-0 | [5 empty] | 1964 | [12 empty] | Разьединитель РЛНД-2-35/600
ПС "Новоукраїнська" 150/35/10 кВ |  | Т-32-2 | [5 empty] | 1964 | [12 empty] | Разьединитель РЛНД-1-35/600
ПС "Новоукраїнська" 150/35/10 кВ |  | ТН-11 | [5 empty] | 2015 | [12 empty] | Трансформатор напряжения 3хЗНОЛ 06-10
ПС "Новоукраїнська" 150/35/10 кВ |  | ТН-12 | [5 empty] | 2015 | [12 empty] | Трансформатор напряжения 3хЗНОЛ 06-10
ПС "Новоукраїнська" 150/35/10 кВ |  | ТН-31 | [5 empty] | 2014 | [12 empty] | Тр-р напряжения ЗНОЛ-35(сухой)
ПС "Новоукраїнська" 150/35/10 кВ |  | ТСН-1 | [5 empty] | 2015 | [12 empty] | Выключатель ВВ/ТЕL-10 -630
ПС "Новоукраїнська" 150/35/10 кВ |  | ТСН-2 | [5 empty] | 2015 | [12 empty] | Выключатель ВВ/ТЕL-10-630
ПС "Новоукраїнська" 150/35/10 кВ |  | ТТ-1 | [5 empty] | 2018 | [12 empty] | Тр-ры тока СА-170 600/5
ПС "Новоукраїнська" 150/35/10 кВ |  | ТТ-2 | [5 empty] | 2018 | [12 empty] | Тр-ры тока СА-170 600/5
ПС "Новоукраїнська" 150/35/10 кВ |  | ШМ-10кВ 1Т | [5 empty] | 1964 | [12 empty] | Шинный мост 10 кВ 1Т
ПС "Новоукраїнська" 150/35/10 кВ |  | ШМ-10кВ 2Т | [5 empty] | 1964 | [12 empty] | Шинный мост 10 кВ 2Т
ПС "Новоукраїнська" 150/35/10 кВ |  | яч. РП | [5 empty] | 2018 | [12 empty] | Тр-ры тока СА-170 600/5
ПС "Новоукраїнська" 150/35/10 кВ |  | яч. С-1 | [5 empty] | 2018 | [12 empty] | Тр-ры тока СА-170 600/5
ПС "Новоукраїнська" 150/35/10 кВ |  | яч.ДК-32 | [5 empty] | 1975 | [12 empty] | Трансформатор тока ТФЗМ-35
ПС "Новоукраїнська" 150/35/10 кВ |  | яч.Л-312 | [5 empty] | 1964 | [12 empty] | Тр-ры тока ТФНД-35/600
ПС "Новоукраїнська" 150/35/10 кВ |  | яч.Л-316 | [5 empty] | 1964 | [12 empty] | Тр-ры тока ТФНД-35/600
ПС "Новоукраїнська" 150/35/10 кВ |  | яч.Л-317 | [5 empty] | 1964 | [12 empty] | Тр-ры тока ТФНД-35/600
ПС "Новоукраїнська" 150/35/10 кВ |  | яч.Л-318 | [5 empty] | 1985 | [12 empty] | Тр-ры тока ТФНД-35
ПС "Новоукраїнська" 150/35/10 кВ | [7 empty] | 2015 | [12 empty] | АБ MARATHON
ПС "Новоукраїнська" 150/35/10 кВ | [7 empty] | 1964 | [12 empty] | Заземляющий контур ПС
ПС "Новоукраїнська" 150/35/10 кВ | [7 empty] | 1987 | [12 empty] | Здание гаража
ПС "Новоукраїнська" 150/35/10 кВ | [7 empty] | 1975 | [12 empty] | Здание ГЩУ,ОПУ(одно здание)
ПС "Новоукраїнська" 150/35/10 кВ | [7 empty] | 1964 | [12 empty] | Здание ЗРУ-10 кВ.
ПС "Новоукраїнська" 150/35/10 кВ | [7 empty] | 1964 | [12 empty] | Здание мастерской
ПС "Новоукраїнська" 150/35/10 кВ | [7 empty] | 1964 | [12 empty] | Кабельные каналы
ПС "Новоукраїнська" 150/35/10 кВ | [20 empty] | Линейная ячейка 10кВ
ПС "Новоукраїнська" 150/35/10 кВ | [7 empty] | 1964 | [12 empty] | Молниеотводы
ПС "Новоукраїнська" 150/35/10 кВ | [7 empty] | 1964 | [12 empty] | Освещение зданий внутреннее и аварийное
ПС "Новоукраїнська" 150/35/10 кВ | [7 empty] | 1964 | [12 empty] | Освещение наружное
ПС "Новоукраїнська" 150/35/10 кВ | [7 empty] | 1964 | [12 empty] | Порталы ОРУ-150кВ
ПС "Новоукраїнська" 150/35/10 кВ | [7 empty] | 1964 | [12 empty] | Порталы ОРУ-35кВ
ПС "Новоукраїнська" 150/35/10 кВ | [20 empty] | Сооружения
ПС "Новоукраїнська" 150/35/10 кВ | [7 empty] | 1964 | [12 empty] | ЩПТ
ПС "Новоукраїнська" 150/35/10 кВ | [7 empty] | 1964 | [12 empty] | ЩСН
ПС "Новоукраїнська" 150/35/10 кВ
ПС "Новоукраїнська" 150/35/10 кВ
ПС "Новоукраїнська" 150/35/10 кВ
ПС "Новоукраїнська" 150/35/10 кВ
ПС "Новоукраїнська" 150/35/10 кВ
ПС "Новоукраїнська" 150/35/10 кВ
ПС "Новоукраїнська" 150/35/10 кВ
ПС "Новоукраїнська" 150/35/10 кВ
ПС "Новоукраїнська" 150/35/10 кВ
ПС "Південно-Східна" 150/35/10 кВ | [20 empty] | Секция шин 10кВ
ПС "Південно-Східна" 150/35/10 кВ | [20 empty] | Ячейка ввода 10кВ
ПС "Південно-Східна" 150/35/10 кВ | [20 empty] | Ячейка ввода 10кВ
ПС "Південно-Східна" 150/35/10 кВ | [20 empty] | Ячейка ввода 35кВ
ПС "Південно-Східна" 150/35/10 кВ | [20 empty] | Ячейка ввода 35кВ
ПС "Південно-Східна" 150/35/10 кВ | [20 empty] | Ячейка с предохранителями
ПС "Південно-Східна" 150/35/10 кВ | [20 empty] | Ячейка силового трансформатора
ПС "Південно-Східна" 150/35/10 кВ | [20 empty] | Ячейка силового трансформатора
ПС "Південно-Східна" 150/35/10 кВ | [20 empty] | Ячейка трансформатора напряжения
ПС "Південно-Східна" 150/35/10 кВ | [20 empty] | Ячейка трансформатора напряжения
ПС "Південно-Східна" 150/35/10 кВ | [20 empty] | Ячейка тр-ра напряжения
ПС "Південно-Східна" 150/35/10 кВ | [20 empty] | Ячейка секционного выключателя
ПС "Південно-Східна" 150/35/10 кВ | [20 empty] | Ячейка секционного вык-ля
ПС "Південно-Східна" 150/35/10 кВ |  | резерв на консервации | [18 empty] | ВВ /TEL-10-20/1000 (не подключен, присоединение) яч. 215
ПС "Південно-Східна" 150/35/10 кВ |  | резерв на консервации | [18 empty] | Линейная ячейка ВВЭ-10кВ яч.213
ПС "Південно-Східна" 150/35/10 кВ |  | Т-32-2 | [5 empty] | 1977 | [12 empty] | Разьединитель РНДЗ-1-35/1000
ПС "Південно-Східна" 150/35/10 кВ |  | 1С-10кВ | [5 empty] | 2002 | [12 empty] | 1С-10кВ
ПС "Південно-Східна" 150/35/10 кВ |  | 1Т | [5 empty] | 1989 | [12 empty] | Силовой тр-р ТДТН-25000/150
ПС "Південно-Східна" 150/35/10 кВ |  | 2С-10кВ | [5 empty] | 2002 | [12 empty] | 2С-10кВ
ПС "Південно-Східна" 150/35/10 кВ |  | 2Т | [5 empty] | 1991 | [12 empty] | Силовой тр-р ТДТН-40000/150
ПС "Південно-Східна" 150/35/10 кВ |  | Л-17/1-0 | [5 empty] | 2019 | [12 empty] | Разьединитель GW55-170 D
ПС "Південно-Східна" 150/35/10 кВ |  | Л-17/1-р | [5 empty] | 2019 | [12 empty] | Разьединитель GW55-170 D
ПС "Південно-Східна" 150/35/10 кВ |  | Л-381-1 | [5 empty] | 1973 | [12 empty] | Разьединитель РЛНД-1-35/600
ПС "Південно-Східна" 150/35/10 кВ |  | Л-382-2 | [5 empty] | 1978 | [12 empty] | Разьединитель РЛНД-1-35/600
ПС "Південно-Східна" 150/35/10 кВ |  | Л-383-1 | [5 empty] | 1978 | [12 empty] | Разьединитель РЛНД-1-35/600
ПС "Південно-Східна" 150/35/10 кВ |  | Л-8/1-0 | [5 empty] | 2019 | [12 empty] | Разьединитель GW55-170 D
ПС "Південно-Східна" 150/35/10 кВ |  | Л-8/1-р | [5 empty] | 2019 | [12 empty] | Разьединитель GW55-170 D
ПС "Південно-Східна" 150/35/10 кВ |  | ОПН-1 | [5 empty] | 2009 | [12 empty] | ОПН Pexlim Q144
ПС "Південно-Східна" 150/35/10 кВ |  | С-31 | [5 empty] | 2012 | [12 empty] | Вакуумный выключатель ВР35НС
ПС "Південно-Східна" 150/35/10 кВ |  | С-31-1 | [5 empty] | 1976 | [12 empty] | Разьединитель РЛНД-2-35/1000
ПС "Південно-Східна" 150/35/10 кВ |  | С-31-2 | [5 empty] | 1976 | [12 empty] | Разьединитель РЛНД-1-35/1000
ПС "Південно-Східна" 150/35/10 кВ |  | Т-11 | [5 empty] | 2002 | [12 empty] | Масляный вык-ль ВМПЭ-10кВ
ПС "Південно-Східна" 150/35/10 кВ |  | Т-1-1 | [5 empty] | 2019 | [12 empty] | Разьединитель GW55-170 D
ПС "Південно-Східна" 150/35/10 кВ |  | Т-12 | [5 empty] | 2002 | [12 empty] | Масляный вык-ль ВМПЭ-10кВ
ПС "Південно-Східна" 150/35/10 кВ |  | Т-1-з | [5 empty] | 1967 | [12 empty] | Заземляющий нож ЗОН-110
ПС "Південно-Східна" 150/35/10 кВ |  | Т-2-2 | [5 empty] | 2019 | [12 empty] | Разьединитель GW55-170 D
ПС "Південно-Східна" 150/35/10 кВ |  | Т-31 | [5 empty] | 2019 | [12 empty] | Вакуумный выключатель ВР35НС
ПС "Південно-Східна" 150/35/10 кВ |  | Т-31-1 | [5 empty] | 1973 | [12 empty] | Разьединитель РНДЗ-1-35/1000
ПС "Південно-Східна" 150/35/10 кВ |  | Т-32 | [5 empty] | 2012 | [12 empty] | Вакуумный выключатель ВР35НС
ПС "Південно-Східна" 150/35/10 кВ |  | Т-32-0 | [5 empty] | 1973 | [12 empty] | РазьединительРЛНД-2-35/600
ПС "Південно-Східна" 150/35/10 кВ |  | ТН-101 | [5 empty] | 2002 | [12 empty] | Тр-р напряжения НОЛ-10кВ №104
ПС "Південно-Східна" 150/35/10 кВ |  | ТН-102 | [5 empty] | 2002 | [12 empty] | НОЛ-10кВ №212
ПС "Південно-Східна" 150/35/10 кВ |  | ТН-11 | [5 empty] | 2008 | [12 empty] | Тр-р напряжения GE 12-36
ПС "Південно-Східна" 150/35/10 кВ |  | ТН-12 | [5 empty] | 2002 | [12 empty] | ЗНОЛ-10кВ
ПС "Південно-Східна" 150/35/10 кВ |  | ТН-31 | [5 empty] | 2013 | [12 empty] | Тр-р нпряжения GEF-36
ПС "Південно-Східна" 150/35/10 кВ |  | ТН-31-1 | [5 empty] | 1972 | [12 empty] | Разьединитель РЛНД.2-35/600
ПС "Південно-Східна" 150/35/10 кВ |  | ТН-32 | [5 empty] | 2008 | [12 empty] | Тр-р напряжения GEF-36
ПС "Південно-Східна" 150/35/10 кВ |  | ТН-32-2 | [5 empty] | 1972 | [12 empty] | Разьединитель РЛНД.2-35/600
ПС "Південно-Східна" 150/35/10 кВ |  | 1/1ТДК | [18 empty] | Тр-р ТМ-400/10
ПС "Південно-Східна" 150/35/10 кВ |  | 1/2ТДК | [5 empty] | 1977 | [12 empty] | Тр-р ТМ-400/10
ПС "Південно-Східна" 150/35/10 кВ |  | 1С-35кВ | [18 empty] | Сборные шины35кВ 1С-35кВ
ПС "Південно-Східна" 150/35/10 кВ |  | 1ТСН | [5 empty] | 2002 | [12 empty] | Тр-р ТМ-250/10
ПС "Південно-Східна" 150/35/10 кВ |  | 2/1ТДК | [5 empty] | 1973 | [12 empty] | Тр-р ТМ-400/10
ПС "Південно-Східна" 150/35/10 кВ |  | 2/2ТДК | [5 empty] | 1977 | [12 empty] | Тр-р ТМ-400/10
ПС "Південно-Східна" 150/35/10 кВ |  | 2С-35кВ | [18 empty] | 2С-35кВ
ПС "Південно-Східна" 150/35/10 кВ |  | 2ТСН | [5 empty] | 2002 | [12 empty] | Тр-р ТМ-250/10
ПС "Південно-Східна" 150/35/10 кВ |  | ДК-11/1 | [5 empty] | 1973 | [12 empty] | Дугогасящая катушка РЗДПОМ-480/10
ПС "Південно-Східна" 150/35/10 кВ |  | ДК-11/2 | [5 empty] | 1977 | [12 empty] | Дугогасящая катушка РЗДСОМ-380/10
ПС "Південно-Східна" 150/35/10 кВ |  | ДК-12/1 | [5 empty] | 2007 | [12 empty] | Дугогасящая катушка РЗДПОМ-480/10
ПС "Південно-Східна" 150/35/10 кВ |  | ДК-12/2 | [18 empty] | Дугогасящая катушка РЗДСОМ-380/10
ПС "Південно-Східна" 150/35/10 кВ |  | Л-381 | [5 empty] | 2009 | [12 empty] | Вакуумный выкл-ль ВР-35НС
ПС "Південно-Східна" 150/35/10 кВ |  | Л-381-0 | [5 empty] | 1973 | [12 empty] | Разьединитель РЛНД-2-35/600
ПС "Південно-Східна" 150/35/10 кВ |  | Л-382 | [5 empty] | 2009 | [12 empty] | Вакуумный выкл-ль ВР-35НС
ПС "Південно-Східна" 150/35/10 кВ |  | Л-382-0 | [5 empty] | 2020 | [12 empty] | Разьединитель РДЗ-2-35/1000
ПС "Південно-Східна" 150/35/10 кВ |  | Л-383 | [5 empty] | 2009 | [12 empty] | Вакуумный выкл-ль ВР-35НС
ПС "Південно-Східна" 150/35/10 кВ |  | Л-383-0 | [5 empty] | 1978 | [12 empty] | Разьединитель РЛНД-2-35/600
ПС "Південно-Східна" 150/35/10 кВ |  | на консервации | [18 empty] | Линейная ячейка ВВЭ-10кВ яч.121
ПС "Південно-Східна" 150/35/10 кВ |  | на консервации | [18 empty] | Линейная ячейка ВВЭ-10кВ яч.127
ПС "Південно-Східна" 150/35/10 кВ |  | ОПН-1 | [5 empty] | 2018 | [12 empty] | ОПН Pexlim R 132-170
ПС "Південно-Східна" 150/35/10 кВ |  | ОПН-31 | [5 empty] | 2008 | [12 empty] | Ограничитель перенапряжений ОПН-35
ПС "Південно-Східна" 150/35/10 кВ |  | ОПН-32 | [5 empty] | 2009 | [12 empty] | Ограничитель перенапряжений ОПН-35
ПС "Південно-Східна" 150/35/10 кВ |  | ПТ-11 | [5 empty] | 2002 | [12 empty] | 1ТСН №105
ПС "Південно-Східна" 150/35/10 кВ |  | ПТ-12 | [5 empty] | 2002 | [12 empty] | 2ТСН №208
ПС "Південно-Східна" 150/35/10 кВ |  | РВ-11 | [5 empty] | 1989 | [12 empty] | Разрядник РВП-10
ПС "Південно-Східна" 150/35/10 кВ |  | РВ-12 | [5 empty] | 1973 | [12 empty] | Разрядник РВП-10
ПС "Південно-Східна" 150/35/10 кВ |  | РВЗ-1 | [5 empty] | 1989 | [12 empty] | Разрядник РВС-60
ПС "Південно-Східна" 150/35/10 кВ |  | С-12 | [5 empty] | 2002 | [12 empty] | Вакуумный выкл-ль ВВЭ-10кВ №101
ПС "Південно-Східна" 150/35/10 кВ |  | С-12-2 | [5 empty] | 2002 | [12 empty] | Секционный разьединитель №201
ПС "Південно-Східна" 150/35/10 кВ |  | Т-1 | [5 empty] | 2019 | [12 empty] | ЭВ LTB -170D1/В
ПС "Південно-Східна" 150/35/10 кВ |  | Т-11-0 | [5 empty] | 2002 | [12 empty] | Разъединитель
ПС "Південно-Східна" 150/35/10 кВ |  | Т-12-0 | [5 empty] | 2002 | [12 empty] | Разъединитель
ПС "Південно-Східна" 150/35/10 кВ |  | Т-2 | [5 empty] | 2019 | [12 empty] | Тр-ры тока IMB-170-600-300-150/5
ПС "Південно-Східна" 150/35/10 кВ |  | Т-31-0 | [5 empty] | 1973 | [12 empty] | РазьединительРЛНД-2-35/600
ПС "Південно-Східна" 150/35/10 кВ |  | ТДК-1 | [5 empty] | 2002 | [12 empty] | Линейная ячейка ВВЭ-10кВ яч.107
ПС "Південно-Східна" 150/35/10 кВ |  | ТДК-2 | [5 empty] | 2002 | [12 empty] | Линейная ячейка ВВЭ-10кВ яч.207
ПС "Південно-Східна" 150/35/10 кВ |  | ф. 36 | [5 empty] | 2002 | [12 empty] | Линейная ячейка ВВЭ-10кВ яч.216
ПС "Південно-Східна" 150/35/10 кВ |  | ф.10 | [5 empty] | 2019 | [12 empty] | ВВ /TEL-10-20/1000 яч. 218
ПС "Південно-Східна" 150/35/10 кВ |  | ф.14 | [5 empty] | 2021 | [12 empty] | ВВ /TEL-10-20/1000 яч. 219
ПС "Південно-Східна" 150/35/10 кВ |  | ф.16 | [5 empty] | 2021 | [12 empty] | ВВ /TEL-10-20/1000 яч. 220
ПС "Південно-Східна" 150/35/10 кВ |  | ф.22 | [5 empty] | 2019 | [12 empty] | ВВ /TEL-10-20/1000 яч. 222
ПС "Південно-Східна" 150/35/10 кВ |  | ф.24 | [5 empty] | 2002 | [12 empty] | Линейная ячейка ВВЭ-10кВ яч.223
ПС "Південно-Східна" 150/35/10 кВ |  | ф.26 | [5 empty] | 2019 | [12 empty] | ВВ /TEL-10-20/1000 яч. 225
ПС "Південно-Східна" 150/35/10 кВ |  | ф.30 | [5 empty] | 2002 | [12 empty] | Линейная ячейка ВВЭ-10кВ яч.205
ПС "Південно-Східна" 150/35/10 кВ |  | ф.32 | [5 empty] | 2019 | [12 empty] | ВВ /TEL-10-20/1000 яч. 204
ПС "Південно-Східна" 150/35/10 кВ |  | ф.34 | [5 empty] | 2002 | [12 empty] | Линейная ячейка ВВЭ-10кВ яч.227
ПС "Південно-Східна" 150/35/10 кВ |  | ф.38 | [5 empty] | 2021 | [12 empty] | ВВ /TEL-10-20/1000 яч. 226
ПС "Південно-Східна" 150/35/10 кВ |  | ф.4 | [5 empty] | 2019 | [12 empty] | ВВ /TEL-10-20/1000 яч. 224
ПС "Південно-Східна" 150/35/10 кВ |  | ф.40 | [5 empty] | 2002 | [12 empty] | Линейная ячейка ВВЭ-10кВ яч.203
ПС "Південно-Східна" 150/35/10 кВ |  | ф.44 | [5 empty] | 2020 | [12 empty] | ВВ /TEL-10-20/1000 яч. 202
ПС "Південно-Східна" 150/35/10 кВ |  | ф.46 | [5 empty] | 2020 | [12 empty] | ВВ /TEL-10-20/1000 яч. 206
ПС "Південно-Східна" 150/35/10 кВ |  | ф.8 | [5 empty] | 2020 | [12 empty] | ВВ /TEL-10-20/1000 яч. 217
ПС "Південно-Східна" 150/35/10 кВ |  | ф-11 | [5 empty] | 2021 | [12 empty] | ВВ /TEL-10-20/1000 яч. 120
ПС "Південно-Східна" 150/35/10 кВ |  | ф12 | [5 empty] | 2002 | [12 empty] | Линейная ячейка ВВЭ-10кВ яч.221
ПС "Південно-Східна" 150/35/10 кВ |  | ф-13 | [5 empty] | 2020 | [12 empty] | ВВ /TEL-10-20/1000 яч. 118
ПС "Південно-Східна" 150/35/10 кВ |  | ф-21 | [5 empty] | 2020 | [12 empty] | ВВ /TEL-10-20/1000 яч. 111
ПС "Південно-Східна" 150/35/10 кВ |  | ф-23 | [5 empty] | 2019 | [12 empty] | ВВ /TEL-10-20/1000 яч. 116
ПС "Південно-Східна" 150/35/10 кВ |  | ф-25 | [5 empty] | 2021 | [12 empty] | ВВ /TEL-10-20/1000 яч. 124
ПС "Південно-Східна" 150/35/10 кВ |  | ф-27 | [5 empty] | 2021 | [12 empty] | ВВ /TEL-10-20/1000 яч. 109
ПС "Південно-Східна" 150/35/10 кВ |  | ф-29 | [5 empty] | 2021 | [12 empty] | ВВ /TEL-10-20/1000 яч. 125
ПС "Південно-Східна" 150/35/10 кВ |  | ф-3 | [5 empty] | 2019 | [12 empty] | ВВ /TEL-10-20/1000 яч. 106
ПС "Південно-Східна" 150/35/10 кВ |  | ф-31 | [5 empty] | 2020 | [12 empty] | ВВ /TEL-10-20/1000 яч. 123
ПС "Південно-Східна" 150/35/10 кВ |  | ф-33 | [5 empty] | 2021 | [12 empty] | ВВ /TEL-10-20/1000 яч. 122
ПС "Південно-Східна" 150/35/10 кВ |  | ф-37 | [5 empty] | 2019 | [12 empty] | ВВ /TEL-10-20/1000 яч. 119
ПС "Південно-Східна" 150/35/10 кВ |  | ф-39 | [5 empty] | 2021 | [12 empty] | ВВ /TEL-10-20/1000 яч. 117
ПС "Південно-Східна" 150/35/10 кВ |  | ф-42 | [5 empty] | 2019 | [12 empty] | ВВ /TEL-10-20/1000 яч. 214
ПС "Південно-Східна" 150/35/10 кВ |  | ф-7 | [5 empty] | 2021 | [12 empty] | ВВ /TEL-10-20/1000 яч. 126
ПС "Південно-Східна" 150/35/10 кВ |  | ф-9 | [5 empty] | 2020 | [12 empty] | ВВ /TEL-10-20/1000 яч. 110
ПС "Південно-Східна" 150/35/10 кВ |  | ЩСН | [5 empty] | 2002 | [12 empty] | Щит собственных нужд
ПС "Південно-Східна" 150/35/10 кВ |  | яч.1Т | [5 empty] | 2019 | [12 empty] | Тр-ры тока IMB-170-600-300-150/5
ПС "Південно-Східна" 150/35/10 кВ |  | яч.2Т | [5 empty] | 2019 | [12 empty] | Тр-ры тока IMB-170-600-300-150/5
ПС "Південно-Східна" 150/35/10 кВ |  | яч.Л-381 | [5 empty] | 2009 | [12 empty] | Тр-ры тока GIF -36 -3шт.
ПС "Південно-Східна" 150/35/10 кВ |  | яч.Л-382 | [5 empty] | 2009 | [12 empty] | Тр-ры тока GIF -36 -3шт.
ПС "Південно-Східна" 150/35/10 кВ |  | яч.Л-383 | [5 empty] | 2009 | [12 empty] | Тр-ры тока GIF -36 -3шт.
ПС "Південно-Східна" 150/35/10 кВ |  | яч.С-31 | [5 empty] | 2012 | [12 empty] | Тр-р тока GIF-36 600/5
ПС "Південно-Східна" 150/35/10 кВ |  | яч.Т-31 | [5 empty] | 2019 | [12 empty] | Тр-р тока GIF-36 600/5
ПС "Південно-Східна" 150/35/10 кВ |  | яч.Т-32 | [5 empty] | 2012 | [12 empty] | Тр-р тока GIF-36 600/5
ПС "Південно-Східна" 150/35/10 кВ | [7 empty] | 2002 | [12 empty] | Здание ОПУ
ПС "Південно-Східна" 150/35/10 кВ | [7 empty] | 2002 | [12 empty] | Ограждение подстанции
ПС "Південно-Східна" 150/35/10 кВ | [7 empty] | 1973 | [12 empty] | Порталы ОРУ-154кВ
ПС "Південно-Східна" 150/35/10 кВ | [20 empty] | 1С-10кВ
ПС "Південно-Східна" 150/35/10 кВ | [20 empty] | 2С-10кВ
ПС "Південно-Східна" 150/35/10 кВ | [7 empty] | 2015 | [12 empty] | АБ "MARATHON"
ПС "Південно-Східна" 150/35/10 кВ | [7 empty] | 1973 | [12 empty] | Заземляющий контур ПС
ПС "Південно-Східна" 150/35/10 кВ | [7 empty] | 2002 | [12 empty] | Здание ЗРУ-10кВ
ПС "Південно-Східна" 150/35/10 кВ | [20 empty] | Здания
ПС "Південно-Східна" 150/35/10 кВ | [7 empty] | 1973 | [12 empty] | Кабельные каналы
ПС "Південно-Східна" 150/35/10 кВ | [20 empty] | Линейная ячейка 35кВ
ПС "Південно-Східна" 150/35/10 кВ | [20 empty] | Линейная ячейка 35кВ
ПС "Південно-Східна" 150/35/10 кВ | [20 empty] | Линейная ячейка 35кВ
ПС "Південно-Східна" 150/35/10 кВ | [7 empty] | 1973 | [12 empty] | Молниеотводы
ПС "Південно-Східна" 150/35/10 кВ | [7 empty] | 1973 | [12 empty] | Освещение зданий внутреннее и аварийное
ПС "Південно-Східна" 150/35/10 кВ | [7 empty] | 1973 | [12 empty] | Освещение наружное
ПС "Південно-Східна" 150/35/10 кВ | [7 empty] | 1973 | [12 empty] | Порталы ОРУ-35кВ
ПС "Південно-Східна" 150/35/10 кВ | [20 empty] | Сооружения
ПС "Південно-Східна" 150/35/10 кВ | [20 empty] | Ячейка трансформатора 1ТДК
ПС "Південно-Східна" 150/35/10 кВ | [20 empty] | Ячейка трансформатора 2ТДК
ПС "Південно-Східна" 150/35/10 кВ | [20 empty] | Ячейка трансформатора СН
ПС "Південно-Східна" 150/35/10 кВ
ПС "Південно-Східна" 150/35/10 кВ
ПС "Південно-Східна" 150/35/10 кВ
ПС "Південно-Східна" 150/35/10 кВ
ПС "Південно-Східна" 150/35/10 кВ
ПС "Південно-Східна" 150/35/10 кВ
ПС "Південно-Східна" 150/35/10 кВ
ПС "Південно-Східна" 150/35/10 кВ
ПС "Південно-Східна" 150/35/10 кВ
ПС "Південно-Східна" 150/35/10 кВ
ПС "ПТО" 150/35/10 кВ
ПС "ПТО" 150/35/10 кВ |  | ОПНТН-14 | [5 empty] | 2011 | [12 empty] | ОПН-10кВ АВВ POLIM
ПС "ПТО" 150/35/10 кВ |  | РБ-11 | [5 empty] | 1995 | [12 empty] | Реактор РБСДГ-10-2-2500-0,2
ПС "ПТО" 150/35/10 кВ |  | РБ-12 | [5 empty] | 1995 | [12 empty] | Реактор РБСДГ-10-2-2500-02
ПС "ПТО" 150/35/10 кВ |  | 1СШ-10 | [5 empty] | 1995 | [12 empty] | Секция шин 10кВ
ПС "ПТО" 150/35/10 кВ |  | 1СШ-150 | [5 empty] | 1978 | [12 empty] | Секция шин 150кВ
ПС "ПТО" 150/35/10 кВ |  | 1СШ-35 | [18 empty] | Сборные шины 35кВ
ПС "ПТО" 150/35/10 кВ |  | 1Т | [5 empty] | 1978 | [12 empty] | Тр-р ТДТН-63000/150
ПС "ПТО" 150/35/10 кВ |  | 1ТСН | [5 empty] | 2011 | [12 empty] | Тр-р ТСЗН-100/10/0,4
ПС "ПТО" 150/35/10 кВ |  | 2НОЛ-11 | [5 empty] | 2011 | [12 empty] | Тр-р напряжения НОЛ-10 яч.13
ПС "ПТО" 150/35/10 кВ |  | 2НОЛ-12 | [5 empty] | 2011 | [12 empty] | Тр-р напряжения НОЛ-10 яч.41
ПС "ПТО" 150/35/10 кВ |  | 2СШ-10 | [5 empty] | 1995 | [12 empty] | Секция шин 10кВ
ПС "ПТО" 150/35/10 кВ |  | 2СШ-150 | [5 empty] | 1978
ПС "ПТО" 150/35/10 кВ |  | 2СШ-35
ПС "ПТО" 150/35/10 кВ |  | 2Т | [5 empty] | 1979 | [12 empty] | Тр-р ТДТН-63000/150
ПС "ПТО" 150/35/10 кВ |  | 2ТСН | [5 empty] | 2011 | [12 empty] | Тр-р ТСЗН-100/10/0,4
ПС "ПТО" 150/35/10 кВ |  | 3СШ-10 | [5 empty] | 1995 | [12 empty] | Секция шин 10кВ
ПС "ПТО" 150/35/10 кВ |  | 3ТДК | [5 empty] | 2011 | [12 empty] | Тр-р ДК ТМ-400/10/0,4
ПС "ПТО" 150/35/10 кВ |  | 3ТСН | [5 empty] | 1994 | [12 empty] | Тр-р ТМ-1600/35/0,4
ПС "ПТО" 150/35/10 кВ |  | 4СШ-10 | [5 empty] | 1994 | [12 empty] | Секция шин 10кВ
ПС "ПТО" 150/35/10 кВ |  | 4ТДК | [5 empty] | 2011 | [12 empty] | Тр-р ДК ТМ-400/10/0,4
ПС "ПТО" 150/35/10 кВ |  | ДК-13 | [5 empty] | 2011 | [12 empty] | Дугогасящая катушка РЗДПОМ-480/10
ПС "ПТО" 150/35/10 кВ |  | ДК-13-3 | [5 empty] | 2011 | [12 empty] | Разъед. РЛНД-10
ПС "ПТО" 150/35/10 кВ |  | ДК-14 | [5 empty] | 2011 | [12 empty] | Дугогасящая катушка РЗДПОМ-480/10
ПС "ПТО" 150/35/10 кВ |  | ДК-14-4 | [5 empty] | 2011 | [12 empty] | Разъед. РЛНД-10
ПС "ПТО" 150/35/10 кВ |  | ДК-31 | [5 empty] | 2011 | [12 empty] | Катушка РЗДПОМ-700/35
ПС "ПТО" 150/35/10 кВ |  | ДК-31-1 | [5 empty] | 2011 | [12 empty] | Разъединитель РНДЗ-2-35/1000
ПС "ПТО" 150/35/10 кВ |  | ДК-31-2 | [5 empty] | 2011 | [12 empty] | Разъединитель РНДЗ-2-35/1000
ПС "ПТО" 150/35/10 кВ |  | Л-1 | [5 empty] | 2011 | [12 empty] | Выключатель ВВ/ТЕL-10 яч.1
ПС "ПТО" 150/35/10 кВ |  | Л-103 | [5 empty] | 2011 | [12 empty] | Выключатель ВВ/ТЕL-10 яч.3
ПС "ПТО" 150/35/10 кВ |  | Л-119 | [5 empty] | 2011 | [12 empty] | Выключатель ВВ/ТЕL-10 яч.19
ПС "ПТО" 150/35/10 кВ |  | Л-125 | [5 empty] | 2011 | [12 empty] | Выключатель ВВ/ТЕL-10 яч.25
ПС "ПТО" 150/35/10 кВ |  | Л-17 | [5 empty] | 2011 | [12 empty] | Выключатель ВВ/ТЕL-10 яч.17
ПС "ПТО" 150/35/10 кВ |  | Л-233 | [5 empty] | 2011 | [12 empty] | Выключатель ВВ/ТЕL-10 яч.33
ПС "ПТО" 150/35/10 кВ |  | Л-249 | [5 empty] | 2011 | [12 empty] | Выключатель ВВ/ТЕL-10 яч.49
ПС "ПТО" 150/35/10 кВ |  | Л-253 | [5 empty] | 2011 | [12 empty] | Выключатель ВВ/ТЕL-10 яч.53
ПС "ПТО" 150/35/10 кВ |  | Л-255 | [5 empty] | 2011 | [12 empty] | Выключатель ВВ/ТЕL-10 яч.55
ПС "ПТО" 150/35/10 кВ |  | Л-310 | [5 empty] | 2011 | [12 empty] | Выключатель ВВ/ТЕL-10 яч.10
ПС "ПТО" 150/35/10 кВ |  | Л-314 | [5 empty] | 2011 | [12 empty] | Выключатель ВВ/ТЕL-10 яч.14
ПС "ПТО" 150/35/10 кВ |  | Л-316 | [5 empty] | нет выключателя,поставили в яч.34 Л-434 | [12 empty] | яч.16
ПС "ПТО" 150/35/10 кВ |  | Л-318 | [5 empty] | 2011 | [12 empty] | Выключатель ВВ/ТЕL-10 яч.18
ПС "ПТО" 150/35/10 кВ |  | Л-320 | [5 empty] | 2011 | [12 empty] | Выключатель ВВ/ТЕL-10 яч.20
ПС "ПТО" 150/35/10 кВ |  | Л-432 | [5 empty] | 2011 | [12 empty] | Выключатель ВВ/ТЕL-10 яч.32
ПС "ПТО" 150/35/10 кВ |  | Л-434 | [5 empty] | 2011 | [12 empty] | Выключатель ВВ/ТЕL-10 яч.34
ПС "ПТО" 150/35/10 кВ |  | Л-436 | [5 empty] | 2011 | [12 empty] | Выключатель ВВ/ТЕL-10 яч.36
ПС "ПТО" 150/35/10 кВ |  | Л-442 | [5 empty] | 2017 | [12 empty] | Выключатель ВВ/ТЕL-10 яч.42
ПС "ПТО" 150/35/10 кВ |  | Л-446 | [5 empty] | 2011 | [12 empty] | Выключатель ВВ/ТЕL-10 яч.46
ПС "ПТО" 150/35/10 кВ |  | Л-45 | [5 empty] | 2011 | [12 empty] | Выключатель ВВ/ТЕL-10 яч.45
ПС "ПТО" 150/35/10 кВ |  | Л-450 | [5 empty] | резерв | [12 empty] | Выключатель ВВ/ТЕL-10 яч.50
ПС "ПТО" 150/35/10 кВ |  | Л-452 | [5 empty] | 2011 | [12 empty] | Выключатель ВВ/ТЕL-10 яч.52
ПС "ПТО" 150/35/10 кВ |  | Л-454 | [5 empty] | 2011 | [12 empty] | Выключатель ВВ/ТЕL-10 яч.54
ПС "ПТО" 150/35/10 кВ |  | Л-5 | [5 empty] | 2011 | [12 empty] | Выключатель ВВ/ТЕL-10 яч.5
ПС "ПТО" 150/35/10 кВ |  | Л-56 | [5 empty] | 2011 | [12 empty] | Выключатель ВВ/ТЕL-10 яч.56
ПС "ПТО" 150/35/10 кВ |  | Л-57 | [5 empty] | 2011 | [12 empty] | Выключатель ВВ/ТЕL-10 яч.57
ПС "ПТО" 150/35/10 кВ |  | Л-605У | [5 empty] | 2010 | [12 empty] | Выключатель ВР-35НС
ПС "ПТО" 150/35/10 кВ |  | Л-605У-0 | [5 empty] | 1995 | [12 empty] | Разъед. РНДЗ-2-35/1000
ПС "ПТО" 150/35/10 кВ |  | Л-605У-2 | [5 empty] | 1995 | [12 empty] | Разъед. РНДЗ-2-35/1000
ПС "ПТО" 150/35/10 кВ |  | Л-608 | [5 empty] | 2010 | [12 empty] | Выключатель ВР-35НС
ПС "ПТО" 150/35/10 кВ |  | Л-608-0 | [5 empty] | 1995 | [12 empty] | Разъед. РНДЗ-2-35/1000
ПС "ПТО" 150/35/10 кВ |  | Л-608-1 | [5 empty] | 1995 | [12 empty] | Разъед. РНДЗ-2-35/1000
ПС "ПТО" 150/35/10 кВ |  | Л-610 | [5 empty] | 2010 | [12 empty] | Выключатель ВР-35НС
ПС "ПТО" 150/35/10 кВ |  | Л-610-0 | [5 empty] | 1995 | [12 empty] | Разъед. РНДЗ-2-35/1000
ПС "ПТО" 150/35/10 кВ |  | Л-610-1 | [5 empty] | 1995 | [12 empty] | Разъед. РНДЗ-2-35/1000
ПС "ПТО" 150/35/10 кВ |  | Л-615 | [5 empty] | 2010 | [12 empty] | Выключатель ВР-35НС
ПС "ПТО" 150/35/10 кВ |  | Л-615-0 | [5 empty] | 1994 | [12 empty] | Разъед.РНДЗ-35/1000
ПС "ПТО" 150/35/10 кВ |  | Л-615-2 | [5 empty] | 1994 | [12 empty] | Разъед.РНДЗ-35/1000
ПС "ПТО" 150/35/10 кВ |  | Л-7 | [5 empty] | 2011 | [12 empty] | Выключатель ВВ/ТЕL-10 яч.7
ПС "ПТО" 150/35/10 кВ |  | Л-74 | [5 empty] | 2005 | [12 empty] | Выключатель LTB-170
ПС "ПТО" 150/35/10 кВ |  | Л-74-0 | [5 empty] | 1993 | [12 empty] | Разъед РНДЗ-2-150/1000
ПС "ПТО" 150/35/10 кВ |  | Л-74-1 | [5 empty] | 1993 | [12 empty] | Разъед. РНДЗ-1б-150/1000
ПС "ПТО" 150/35/10 кВ |  | Л-74Б | [5 empty] | 2005 | [12 empty] | Выключатель LTB-170
ПС "ПТО" 150/35/10 кВ |  | Л-74Б-0 | [5 empty] | 1993 | [12 empty] | Разъед. РНДЗ-150/1000
ПС "ПТО" 150/35/10 кВ |  | Л-74Б-2 | [5 empty] | 1993 | [12 empty] | Разъед. РНДЗ-150/1000
ПС "ПТО" 150/35/10 кВ |  | Л-74Б-р | [5 empty] | 1993 | [12 empty] | Разъед. РНДЗ-1б-150/100
ПС "ПТО" 150/35/10 кВ |  | Л-74-р | [5 empty] | 1993 | [12 empty] | Разъед.РНДЗ-1б-150/1000
ПС "ПТО" 150/35/10 кВ |  | ОД-1 | [5 empty] | 2013 | [12 empty] | Отделитель ОД-150/1000
ПС "ПТО" 150/35/10 кВ |  | ОД-2 | [5 empty] | 1993 | [12 empty] | Отделитель ОД-150/1000
ПС "ПТО" 150/35/10 кВ |  | ОПН ТН-11 | [5 empty] | 2011 | [12 empty] | Ограничитель ОПН-10
ПС "ПТО" 150/35/10 кВ |  | ОПН ТН-12 | [5 empty] | 2011 | [12 empty] | Ограничитель ОПН-10
ПС "ПТО" 150/35/10 кВ |  | ОПН ТН-13 | [5 empty] | 2017 | [12 empty] | ОПН-10кВ АВВ POLIM
ПС "ПТО" 150/35/10 кВ |  | ОПН-1 | [5 empty] | 2013 | [12 empty] | Ограничитель ОПН-150кВ
ПС "ПТО" 150/35/10 кВ |  | ОПН-11 | [5 empty] | 2019 | [12 empty] | Ограничитель ОПН-10/12
ПС "ПТО" 150/35/10 кВ |  | ОПН-12 | [5 empty] | 2017 | [12 empty] | Ограничитель ОПН-10/ 11,5
ПС "ПТО" 150/35/10 кВ |  | ОПН-2 | [5 empty] | 2013 | [12 empty] | Ограничитель ОПН-35/40,5
ПС "ПТО" 150/35/10 кВ |  | ОПН-31 | [5 empty] | 2009 | [12 empty] | Ограничитель ОПН-35/40,5
ПС "ПТО" 150/35/10 кВ |  | ОПН3ТСН | [5 empty] | 2013 | [12 empty] | Ограничитель ОПН-35 /40,5
ПС "ПТО" 150/35/10 кВ |  | ОПНТН-31 | [5 empty] | 2012 | [12 empty] | Ограничитель ОПН-35
ПС "ПТО" 150/35/10 кВ |  | ОПНТН-32 | [5 empty] | 2012 | [12 empty] | Ограничитель ОПН-35
ПС "ПТО" 150/35/10 кВ |  | С-1 | [5 empty] | 2010 | [12 empty] | Выключатель LTB-170
ПС "ПТО" 150/35/10 кВ |  | С-1-1 | [5 empty] | 1993 | [12 empty] | Разъед.РНДЗ-150/1000
ПС "ПТО" 150/35/10 кВ |  | С-12 | [5 empty] | 2011 | [12 empty] | Выключатель ВВ/ТЕL-10 яч.31
ПС "ПТО" 150/35/10 кВ |  | С-1-2 | [5 empty] | 2010 | [12 empty] | Разъед. РНДЗ-150/1000
ПС "ПТО" 150/35/10 кВ |  | С-12-1 | [5 empty] | 1995 | [12 empty] | Разъед.10кВ
ПС "ПТО" 150/35/10 кВ |  | С-31 | [5 empty] | 2010 | [12 empty] | Выключатель ВР-35НС
ПС "ПТО" 150/35/10 кВ |  | С-31-1 | [5 empty] | 1995 | [12 empty] | Разъед.РНДЗ-35/1000
ПС "ПТО" 150/35/10 кВ |  | С-31-2 | [5 empty] | 1995 | [12 empty] | Разъед. РНДЗ-35/1000
ПС "ПТО" 150/35/10 кВ |  | С-34 | [5 empty] | 2011 | [12 empty] | Выключатель ВВ/ТЕL-10 яч.26
ПС "ПТО" 150/35/10 кВ |  | С-34-4 | [5 empty] | 1994 | [12 empty] | Разъед. 10кВ ШРД-10
ПС "ПТО" 150/35/10 кВ |  | Т-11 | [5 empty] | 2011 | [12 empty] | Выключатель вакуумный ВР-10 яч.8
ПС "ПТО" 150/35/10 кВ |  | Т-1-1 | [5 empty] | 1993 | [12 empty] | Разъед. РНДЗ-2-150/1000
ПС "ПТО" 150/35/10 кВ |  | Т-11-0 | [5 empty] | 1995 | [12 empty] | Разъед ШРД-10 яч.11
ПС "ПТО" 150/35/10 кВ |  | Т-12 | [5 empty] | 2011 | [12 empty] | Выключатель вакуумный ВР-10 яч.37
ПС "ПТО" 150/35/10 кВ |  | Т-12-0 | [5 empty] | 1995 | [12 empty] | Разъед.10кВ ШРД-10 яч.39
ПС "ПТО" 150/35/10 кВ |  | Т-13 | [5 empty] | 2011 | [12 empty] | Выключатель вакуумный ВР-10 яч.6
ПС "ПТО" 150/35/10 кВ |  | Т-13-0 | [5 empty] | 1995 | [12 empty] | Разъед. ШРД -10
ПС "ПТО" 150/35/10 кВ |  | Т-14 | [5 empty] | 2011 | [12 empty] | Выключатель вакуумный ВР-10 яч.40
ПС "ПТО" 150/35/10 кВ |  | Т-14-0 | [5 empty] | 2009 | [12 empty] | Разъед.10кВ ШРД-10
ПС "ПТО" 150/35/10 кВ |  | Т-2-2 | [5 empty] | 1993 | [12 empty] | Разъед.РНДЗ-2-150/1000
ПС "ПТО" 150/35/10 кВ |  | Т-31 | [5 empty] | 2010 | [12 empty] | Выключатель ВР-35НС
ПС "ПТО" 150/35/10 кВ |  | Т-31-0 | [5 empty] | 1995 | [12 empty] | Разъед.РНДЗ-35/1000
ПС "ПТО" 150/35/10 кВ |  | Т-31-1 | [5 empty] | 1995 | [12 empty] | Разъед. РНДЗ-35/1000
ПС "ПТО" 150/35/10 кВ |  | Т-32 | [5 empty] | 2010 | [12 empty] | Выключатель ВР-35НС
ПС "ПТО" 150/35/10 кВ |  | Т-32-0 | [5 empty] | 1994 | [12 empty] | Разъед.РНДЗ-35/1000
ПС "ПТО" 150/35/10 кВ |  | Т-32-2 | [5 empty] | 1994 | [12 empty] | Разъед. РНДЗ-35/1000
ПС "ПТО" 150/35/10 кВ |  | ТДК-3 | [5 empty] | 2011 | [12 empty] | Выключатель ВВ/ТЕL-10 яч.22
ПС "ПТО" 150/35/10 кВ |  | ТДК-4 | [5 empty] | 2011 | [12 empty] | Выключатель ВВ/ТЕL-10 яч.44
ПС "ПТО" 150/35/10 кВ |  | ТДК-4 | [5 empty] | 2011 | [12 empty] | Выключатель ВВ/ТЕL-10 яч.44
ПС "ПТО" 150/35/10 кВ |  | ТН-1 | [5 empty] | 2019 | [12 empty] | Тр-р напряжения UTE-170
ПС "ПТО" 150/35/10 кВ |  | ТН-11 | [5 empty] | 2017 | [12 empty] | Тр-р напряжения IVS.1F яч.15
ПС "ПТО" 150/35/10 кВ |  | ТН-1-1 | [5 empty] | 2010 | [12 empty] | Разъед.РДЗ-2-150 /1000
ПС "ПТО" 150/35/10 кВ |  | ТН-11У | [5 empty] | 2011 | [12 empty] | Тр-р напряж. НОЛ-10 УХЛ1 яч.27
ПС "ПТО" 150/35/10 кВ |  | ТН-12 | [5 empty] | 2011 | [12 empty] | Тр-р напряжения ЗНОЛП-10 яч.43
ПС "ПТО" 150/35/10 кВ |  | ТН-12У | [5 empty] | 2011 | [12 empty] | Тр-р напряж. НОЛ-10 УХЛ1 яч.51
ПС "ПТО" 150/35/10 кВ |  | ТН-13 | [5 empty] | 2011 | [12 empty] | Тр-р напряжения IVS.1F яч.12
ПС "ПТО" 150/35/10 кВ |  | ТН-13У | [5 empty] | 2011 | [12 empty] | Тр-р напряж. НОЛ-10 УХЛ1 яч.24
ПС "ПТО" 150/35/10 кВ |  | ТН-14 | [5 empty] | 2011 | [12 empty] | Тр-р напряжения ЗНОЛП-10 яч.30
ПС "ПТО" 150/35/10 кВ |  | ТН-14У | [5 empty] | 2011 | [12 empty] | Тр-р напряж. НОЛ-10 УХЛ1 яч.48
ПС "ПТО" 150/35/10 кВ |  | ТН-2 | [5 empty] | 2019 | [12 empty] | Тр-р напряжения UTE-170
ПС "ПТО" 150/35/10 кВ |  | ТН-2-2 | [5 empty] | 1993 | [12 empty] | Разъед.РДЗ-2-150 /1000
ПС "ПТО" 150/35/10 кВ |  | ТН-31 | [5 empty] | 2013 | [12 empty] | Тр-р напряжения GEF-36
ПС "ПТО" 150/35/10 кВ |  | ТН-31-1 | [5 empty] | 1994 | [12 empty] | Разъед.РНДЗ-35/1000
ПС "ПТО" 150/35/10 кВ |  | ТН-32 | [5 empty] | 2013 | [12 empty] | Тр-р напряжения GEF-36
ПС "ПТО" 150/35/10 кВ |  | ТН-32-2 | [5 empty] | 1994 | [12 empty] | Разъед.РНДЗ-35/1000
ПС "ПТО" 150/35/10 кВ |  | ТСН-1 | [5 empty] | 2011 | [12 empty] | Выключатель ВВ/ТЕL-10 яч.23
ПС "ПТО" 150/35/10 кВ |  | ТСН-2 | [5 empty] | 2011 | [12 empty] | Выключатель ВВ/ТЕL-10 яч.47
ПС "ПТО" 150/35/10 кВ |  | ТСН-32-2 | [5 empty] | 1994 | [12 empty] | Разъед. РНДЗ-35/1000
ПС "ПТО" 150/35/10 кВ |  | ЩПТ | [5 empty] | 1994 | [12 empty] | Щит постоянного тока
ПС "ПТО" 150/35/10 кВ |  | ЩСН | [5 empty] | 1994 | [12 empty] | Щит собственных нужд
ПС "ПТО" 150/35/10 кВ |  | яч.2Т | [18 empty] | Ограничитель ОПН-150кВ
ПС "ПТО" 150/35/10 кВ |  | яч.ДК-31 | [5 empty] | 2011 | [12 empty] | Тр-р тока ТОЛ СЭЩ -10-11-40,5
ПС "ПТО" 150/35/10 кВ |  | яч.Л-605У | [5 empty] | 2014 | [12 empty] | Ограничитель ОПН-35
ПС "ПТО" 150/35/10 кВ |  | яч.Л-605У | [5 empty] | 2010 | [12 empty] | Тр-ры тока GIF -36 600/5
ПС "ПТО" 150/35/10 кВ |  | яч.Л-608 | [5 empty] | 2010 | [12 empty] | Тр-ры тока GIF -36 600/5
ПС "ПТО" 150/35/10 кВ |  | яч.Л-610 | [5 empty] | 2010 | [12 empty] | Тр-ры тока GIF -36 600/5
ПС "ПТО" 150/35/10 кВ |  | яч.Л-615 | [5 empty] | 2010 | [12 empty] | Тр-ры тока GIF -36 600/5
ПС "ПТО" 150/35/10 кВ |  | яч.Л-74 | [5 empty] | 2010 | [12 empty] | Тр-р тока ТG-170
ПС "ПТО" 150/35/10 кВ |  | яч.Л-74Б | [5 empty] | 2010 | [12 empty] | Тр-р тока ТG-170
ПС "ПТО" 150/35/10 кВ |  | яч.РП | [5 empty] | 2010 | [12 empty] | Тр-р тока ТG-170
ПС "ПТО" 150/35/10 кВ |  | яч.С-1 | [5 empty] | 2010 | [12 empty] | Тр-р тока ТG-170
ПС "ПТО" 150/35/10 кВ |  | яч.С-31 | [5 empty] | 2010 | [12 empty] | Тр-ры тока GIF -36 600/5
ПС "ПТО" 150/35/10 кВ |  | яч.Т-31 | [5 empty] | 2010 | [12 empty] | Тр-ры тока GIF -36 600/5
ПС "ПТО" 150/35/10 кВ |  | яч.Т-32 | [5 empty] | 2010 | [12 empty] | Тр-ры тока GIF -36 600/5
ПС "ПТО" 150/35/10 кВ
ПС "ПТО" 150/35/10 кВ | [7 empty] | 2020 | [12 empty] | АБ MARATHON
ПС "ПТО" 150/35/10 кВ | [7 empty] | 1994 | [12 empty] | Здание ЗРУ
ПС "ПТО" 150/35/10 кВ | [20 empty] | Сооружения
ПС "ПТО" 150/35/10 кВ | [7 empty] | 1994 | [12 empty] | Заземляющий контур ПС
ПС "ПТО" 150/35/10 кВ | [7 empty] | 1994 | [12 empty] | Здание ГЩУ
ПС "ПТО" 150/35/10 кВ | [20 empty] | Здания
ПС "ПТО" 150/35/10 кВ | [7 empty] | 1994 | [12 empty] | Кабельные каналы
ПС "ПТО" 150/35/10 кВ | [20 empty] | Линейная ячейка Л-605У
ПС "ПТО" 150/35/10 кВ | [20 empty] | Линейная ячейка Л-608
ПС "ПТО" 150/35/10 кВ | [20 empty] | Линейная ячейка Л-610
ПС "ПТО" 150/35/10 кВ | [20 empty] | Линейная ячейка Л-615
ПС "ПТО" 150/35/10 кВ | [7 empty] | 1994 | [12 empty] | Молниеотводы
ПС "ПТО" 150/35/10 кВ | [7 empty] | 1994 | [12 empty] | Ограждение ПС
ПС "ПТО" 150/35/10 кВ | [7 empty] | 1994 | [12 empty] | Освещение зданий внутреннее и аварийное
ПС "ПТО" 150/35/10 кВ | [7 empty] | 1994 | [12 empty] | Освещение наружное
ПС "ПТО" 150/35/10 кВ | [7 empty] | 1994 | [12 empty] | Порталы ОРУ-150
ПС "ПТО" 150/35/10 кВ | [7 empty] | 1994 | [12 empty] | Порталы ОРУ-35
ПС "ПТО" 150/35/10 кВ | [20 empty] | Присоединение 4СШ-10кВ
ПС "ПТО" 150/35/10 кВ | [20 empty] | Присоединения 2СШ-10кВ
ПС "ПТО" 150/35/10 кВ | [20 empty] | Присоединения 3СШ-10кВ
ПС "ПТО" 150/35/10 кВ | [20 empty] | Присоединеня 1СШ-10кВ
ПС "ПТО" 150/35/10 кВ | [20 empty] | Ремонтная перемычка
ПС "ПТО" 150/35/10 кВ | [20 empty] | Секционная перемычка
ПС "ПТО" 150/35/10 кВ | [7 empty] | 1994 | [12 empty] | Электрооборудование вспомогательных объектов
ПС "ПТО" 150/35/10 кВ | [20 empty] | Ячейка секционного выключателя 10кВ
ПС "ПТО" 150/35/10 кВ | [20 empty] | Ячейка ввода 10кВ 1Т
ПС "ПТО" 150/35/10 кВ | [20 empty] | Ячейка ввода 10кВ 2Т
ПС "ПТО" 150/35/10 кВ | [20 empty] | Ячейка ввода 35кВ тр-ра 1Т
ПС "ПТО" 150/35/10 кВ | [20 empty] | Ячейка ввода 35кВ тр-ра 2Т
ПС "ПТО" 150/35/10 кВ | [20 empty] | Ячейка дугогасящей катушки 10кВ
ПС "ПТО" 150/35/10 кВ | [20 empty] | Ячейка дугогясящей катушки 10кВ
ПС "ПТО" 150/35/10 кВ | [20 empty] | Ячейка катушки дугогасящей 35кВ.
ПС "ПТО" 150/35/10 кВ | [20 empty] | Ячейка секционного выключателя 10кВ
ПС "ПТО" 150/35/10 кВ | [20 empty] | Ячейка секционного выключателя 35кВ
ПС "ПТО" 150/35/10 кВ | [20 empty] | Ячейка силового трансформатора 1Т
ПС "ПТО" 150/35/10 кВ | [20 empty] | Ячейка силового трансформатора 2Т
ПС "ПТО" 150/35/10 кВ | [20 empty] | Ячейка трансформатора СН-35кВ
ПС "ПТО" 150/35/10 кВ | [20 empty] | Ячейка тр-ра напряжени 10кВ
ПС "ПТО" 150/35/10 кВ | [20 empty] | Ячейка тр-ра напряжения 10кВ
ПС "ПТО" 150/35/10 кВ | [20 empty] | Ячейка тр-ра напряжения 10кВ
ПС "ПТО" 150/35/10 кВ | [20 empty] | Ячейка тр-ра напряжения 10кВ
ПС "ПТО" 150/35/10 кВ | [20 empty] | Ячейка тр-ра напряжения 10кВ
ПС "ПТО" 150/35/10 кВ | [20 empty] | Ячейка тр-ра напряжения 10кВ
ПС "ПТО" 150/35/10 кВ | [20 empty] | Ячейка тр-ра напряжения 10кВ
ПС "ПТО" 150/35/10 кВ | [20 empty] | Ячейка тр-ра напряжения 10кВ
ПС "ПТО" 150/35/10 кВ | [20 empty] | Ячейка тр-ра напряжения 35кВ
ПС "ПТО" 150/35/10 кВ | [20 empty] | Ячейка тр-ра напряжения 35кВ
ПС "ПТО" 150/35/10 кВ | [20 empty] | Ячейка тр-ра СН 10кВ
ПС "ПТО" 150/35/10 кВ | [20 empty] | Ячейка тр-ра СН 10кВ
ПС "ПТО" 150/35/10 кВ
ПС "ПТО" 150/35/10 кВ
ПС "ПТО" 150/35/10 кВ
ПС "ПТО" 150/35/10 кВ
ПС "ПТО" 150/35/10 кВ
ПС "ПТО" 150/35/10 кВ
ПС "ПТО" 150/35/10 кВ
ПС "ПТО" 150/35/10 кВ
ПС "ПТО" 150/35/10 кВ
ПС "ПТО" 150/35/10 кВ
ПС "ПТО" 150/35/10 кВ
ПС "ПТО" 150/35/10 кВ
ПС "ПТО" 150/35/10 кВ
ПС "ПТО" 150/35/10 кВ
ПС "ПТО" 150/35/10 кВ
ПС "ПТО" 150/35/10 кВ
ПС "ПТО" 150/35/10 кВ
ПС "ПТО" 150/35/10 кВ
ПС "ПТО" 150/35/10 кВ
ПС "ПТО" 150/35/10 кВ
ПС "ПТО" 150/35/10 кВ
ПС "ПТО" 150/35/10 кВ
ПС "ПТО" 150/35/10 кВ
ПС "ПТО" 150/35/10 кВ
ПС "ПТО" 150/35/10 кВ
ПС "ПТО" 150/35/10 кВ
ПС "ПТО" 150/35/10 кВ
ПС "ПТО" 150/35/10 кВ
ПС "ПТО" 150/35/10 кВ
ПС "Сільмаш" 150/35/6 кВ | [7 empty] | 2008 | [12 empty] | ШОТ-220
ПС "Сільмаш" 150/35/6 кВ | [20 empty] | 1С-6 кВ
ПС "Сільмаш" 150/35/6 кВ | [20 empty] | 2С-6 кВ
ПС "Сільмаш" 150/35/6 кВ |  | ТН-32-2 | [5 empty] | 2021 | [12 empty] | Разъединитель РДЗ-2-35/1000
ПС "Сільмаш" 150/35/6 кВ |  | 1С-35кВ | [5 empty] | 1980 | [12 empty] | 1С-35кВ
ПС "Сільмаш" 150/35/6 кВ |  | 1Т | [5 empty] | 1980 | [12 empty] | Силовой тр-р ТДТН-25000/150
ПС "Сільмаш" 150/35/6 кВ |  | 1ТСН | [5 empty] | 1980 | [12 empty] | Тр-р ТМ-100/6кВ
ПС "Сільмаш" 150/35/6 кВ |  | 2С-35кВ | [5 empty] | 1980 | [12 empty] | 2С-35кВ
ПС "Сільмаш" 150/35/6 кВ |  | 2Т | [5 empty] | 1980 | [12 empty] | Силовой тр-р ТДТН-25000/150
ПС "Сільмаш" 150/35/6 кВ |  | 2ТСН | [5 empty] | 1980 | [12 empty] | Тр-р ТМ-100/6кВ
ПС "Сільмаш" 150/35/6 кВ |  | ДК-31 | [5 empty] | 2021 | [12 empty] | Дугогасящая катушка OASC-35/10/1010кВА
ПС "Сільмаш" 150/35/6 кВ |  | ДК-31/32 | [5 empty] | 2012 | [12 empty] | Секционный разъединитель РДЗ-2-35/1000
ПС "Сільмаш" 150/35/6 кВ |  | ДК-31-1 | [5 empty] | 2021 | [12 empty] | Разъединитель РДЗ-2-35/1000
ПС "Сільмаш" 150/35/6 кВ |  | ДК-32 | [5 empty] | 2021 | [12 empty] | Дугогасящая катушка OASC-35/10/1328кВА
ПС "Сільмаш" 150/35/6 кВ |  | ДК-32-2 | [5 empty] | 2021 | [12 empty] | Разъединитель РДЗ-2-35/1000
ПС "Сільмаш" 150/35/6 кВ |  | КЗ-1 | [5 empty] | 1980 | [12 empty] | Короткозамыкатель КЗ-220М
ПС "Сільмаш" 150/35/6 кВ |  | КЗ-2 | [5 empty] | 1980 | [12 empty] | Короткозамыкатель КЗ-220М
ПС "Сільмаш" 150/35/6 кВ |  | Л-13-0 | [5 empty] | 2013 | [12 empty] | Разъединитель РЛНД-2-220/1000
ПС "Сільмаш" 150/35/6 кВ |  | Л-13-р | [5 empty] | 1980 | [12 empty] | Разъединитель РЛНД-1-220/1000
ПС "Сільмаш" 150/35/6 кВ |  | Л-14-0 | [5 empty] | 1980 | [12 empty] | Разъединитель РЛНД-2-220/1000
ПС "Сільмаш" 150/35/6 кВ |  | Л-14-р | [5 empty] | 1980 | [12 empty] | Разъединитель РЛНД-1-220/1000
ПС "Сільмаш" 150/35/6 кВ |  | Л-431 | [5 empty] | 1980 | [12 empty] | Масляный выключатель ВМК-35/1000
ПС "Сільмаш" 150/35/6 кВ |  | Л-431-0 | [5 empty] | 1980 | [12 empty] | Разъединитель РНДЗ-2-35/1000
ПС "Сільмаш" 150/35/6 кВ |  | Л-431-1 | [5 empty] | 1980 | [12 empty] | Разъединитель РНДЗ-1-35/1000
ПС "Сільмаш" 150/35/6 кВ |  | Л-432 | [5 empty] | 1980 | [12 empty] | Масляный выключатель ВМК-35/1000
ПС "Сільмаш" 150/35/6 кВ |  | Л-432-0 | [5 empty] | 1980 | [12 empty] | Разъединитель РНДЗ-2-35/1000
ПС "Сільмаш" 150/35/6 кВ |  | Л-432-2 | [5 empty] | 1980 | [12 empty] | Разъединитель РНДЗ-1-35/1000
ПС "Сільмаш" 150/35/6 кВ |  | Л-433 | [5 empty] | 2008 | [12 empty] | Вакуумный выкл-ль ВР-35НС
ПС "Сільмаш" 150/35/6 кВ |  | Л-433-0 | [5 empty] | 2008 | [12 empty] | Разъединитель РДЗ-35/1000
ПС "Сільмаш" 150/35/6 кВ |  | Л-433-1 | [5 empty] | 2008 | [12 empty] | Разъединитель РДЗ-35/1000
ПС "Сільмаш" 150/35/6 кВ |  | Л-434 | [5 empty] | 2008 | [12 empty] | Вакуумный выкл-ль ВР-35НС
ПС "Сільмаш" 150/35/6 кВ |  | Л-434-0 | [5 empty] | 2008 | [12 empty] | Разъединитель РДЗ-35/1000
ПС "Сільмаш" 150/35/6 кВ |  | Л-434-2 | [5 empty] | 2008 | [12 empty] | Разъединитель РДЗ-35/1000
ПС "Сільмаш" 150/35/6 кВ |  | Л-435 | [5 empty] | 2012 | [12 empty] | Вакуумный выкл-ль ВР-35НС
ПС "Сільмаш" 150/35/6 кВ |  | Л-435-0 | [5 empty] | 2012 | [12 empty] | Разъединитель РНДЗ-35/1000
ПС "Сільмаш" 150/35/6 кВ |  | Л-435-1 | [5 empty] | 2012 | [12 empty] | Разъединитель РНДЗ-35/1000
ПС "Сільмаш" 150/35/6 кВ |  | Л-436 | [5 empty] | 2012 | [12 empty] | Вакуумный выкл-ль ВР-35НС
ПС "Сільмаш" 150/35/6 кВ |  | Л-436-0 | [5 empty] | 2012 | [12 empty] | Разъединитель РНДЗ-35/1000
ПС "Сільмаш" 150/35/6 кВ |  | Л-436-2 | [5 empty] | 2012 | [12 empty] | Разъединитель РНДЗ-35/1000
ПС "Сільмаш" 150/35/6 кВ |  | Л-437 | [5 empty] | 2021 | [12 empty] | Вакуумный выкл-ль ВР-35НС/1600
ПС "Сільмаш" 150/35/6 кВ |  | Л-437 | [5 empty] | 2021 | [12 empty] | Вакуумный выкл-ль ВР-35НС/1600
ПС "Сільмаш" 150/35/6 кВ |  | Л-437-0 | [5 empty] | 2021 | [12 empty] | Разъединитель РДЗ-2-35/1000
ПС "Сільмаш" 150/35/6 кВ |  | Л-437-0 | [5 empty] | 2021 | [12 empty] | Разъединитель РДЗ-2-35/1000
ПС "Сільмаш" 150/35/6 кВ |  | Л-437-1 | [5 empty] | 2021 | [12 empty] | Разъединитель РДЗ-1-35/1000
ПС "Сільмаш" 150/35/6 кВ |  | Л-437-1 | [5 empty] | 2021 | [12 empty] | Разъединитель РДЗ-1-35/1000
ПС "Сільмаш" 150/35/6 кВ |  | ОД-1 | [5 empty] | 1980 | [12 empty] | Отделитель ОД-150/630
ПС "Сільмаш" 150/35/6 кВ |  | ОД-2 | [5 empty] | 1980 | [12 empty] | Отделитель ОД-150/630
ПС "Сільмаш" 150/35/6 кВ |  | ОПН-1 | [5 empty] | 2013 | [12 empty] | Ограничитель ОПН-150кв
ПС "Сільмаш" 150/35/6 кВ |  | ОПН-2 | [5 empty] | 1980 | [12 empty] | Ограничитель ОПН-150кв
ПС "Сільмаш" 150/35/6 кВ |  | ОПН-31 | [5 empty] | 2009 | [12 empty] | Ограничитель ОПН-35/40,5
ПС "Сільмаш" 150/35/6 кВ |  | ОПН-32 | [5 empty] | 2009 | [12 empty] | Ограничитель ОПН-35/40,5
ПС "Сільмаш" 150/35/6 кВ |  | ОПНТН-31 | [5 empty] | 2021 | [12 empty] | Ограничитель ОCP-41M
ПС "Сільмаш" 150/35/6 кВ |  | ОПНТН-32 | [5 empty] | 2021 | [12 empty] | Ограничитель ОCP-41M
ПС "Сільмаш" 150/35/6 кВ |  | РВ-61 | [5 empty] | 1980 | [12 empty] | РВП-6кВ
ПС "Сільмаш" 150/35/6 кВ |  | РВ-62 | [5 empty] | 1980 | [12 empty] | РВП-6кВ
ПС "Сільмаш" 150/35/6 кВ |  | РВЗ-1 | [5 empty] | 1980 | [12 empty] | Разхрядник РВС-15+2хРВС-20
ПС "Сільмаш" 150/35/6 кВ |  | РВЗ-2 | [5 empty] | 1980 | [12 empty] | Разхрядник РВС-15+2хРВС-20
ПС "Сільмаш" 150/35/6 кВ |  | С-12 | [5 empty] | 1980 | [12 empty] | Масляный в-ль ВМПЭ-10
ПС "Сільмаш" 150/35/6 кВ |  | С-12-2 | [5 empty] | 1980 | [12 empty] | Разъединитель
ПС "Сільмаш" 150/35/6 кВ |  | С-31 | [5 empty] | 1980 | [12 empty] | Масляный выключатель ВМК-35/1000
ПС "Сільмаш" 150/35/6 кВ |  | С-31-1 | [5 empty] | 1980 | [12 empty] | Разъединитель РНДЗ-2-35/1000
ПС "Сільмаш" 150/35/6 кВ |  | С-31-2 | [5 empty] | 1980 | [12 empty] | Разъединитель РНДЗ-1-35/1000
ПС "Сільмаш" 150/35/6 кВ |  | Т-1-1 | [5 empty] | 1980 | [12 empty] | Разъединитель РЛНД-1-150/1000
ПС "Сільмаш" 150/35/6 кВ |  | Т-1-з | [5 empty] | 1980 | [12 empty] | Заземляющий нож ЗОН-110
ПС "Сільмаш" 150/35/6 кВ |  | Т-2-2 | [5 empty] | 1980 | [12 empty] | Разъединитель РЛНД-1-150/1000
ПС "Сільмаш" 150/35/6 кВ |  | Т-2-з | [5 empty] | 1980 | [12 empty] | Заземляющий нож ЗОН-110
ПС "Сільмаш" 150/35/6 кВ |  | Т-31 | [5 empty] | 1980 | [12 empty] | МВ ВМК-35/1000
ПС "Сільмаш" 150/35/6 кВ |  | Т-31-0 | [5 empty] | 1980 | [12 empty] | Разъединитель РНДЗ-2-35/1000
ПС "Сільмаш" 150/35/6 кВ |  | Т-31-1 | [5 empty] | 1980 | [12 empty] | Разъеденитель РНДЗ-1-35/1000
ПС "Сільмаш" 150/35/6 кВ |  | Т-32 | [5 empty] | 1980 | [12 empty] | МВ ВМК-35/1000
ПС "Сільмаш" 150/35/6 кВ |  | Т-32-0 | [5 empty] | 1980 | [12 empty] | Разъединитель РНДЗ-2-35/1000
ПС "Сільмаш" 150/35/6 кВ |  | Т-32-2 | [5 empty] | 1980 | [12 empty] | Разъеденитель РНДЗ-1-35/1000
ПС "Сільмаш" 150/35/6 кВ |  | Т-61 | [5 empty] | 1980 | [12 empty] | Масляный в-ль ВМПЭ-10
ПС "Сільмаш" 150/35/6 кВ |  | Т-61-0 | [5 empty] | 1980 | [12 empty] | Разъединитель
ПС "Сільмаш" 150/35/6 кВ |  | Т-62 | [5 empty] | 1980 | [12 empty] | Масляный в-ль ВМПЭ-10
ПС "Сільмаш" 150/35/6 кВ |  | Т-62-0 | [5 empty] | 1980 | [12 empty] | Разъединитель
ПС "Сільмаш" 150/35/6 кВ |  | ТН-31 | [5 empty] | 2021 | [12 empty] | Трансформаторы напряжения GEF-36
ПС "Сільмаш" 150/35/6 кВ |  | ТН-31-1 | [5 empty] | 2021 | [12 empty] | Разъединитель РДЗ-2-35/1000
ПС "Сільмаш" 150/35/6 кВ |  | ТН-32 | [5 empty] | 2021 | [12 empty] | Трансформаторы напряжения GEF-36
ПС "Сільмаш" 150/35/6 кВ |  | ТН-61 | [5 empty] | 1980 | [12 empty] | Тр-р напряжения НТМИ-6
ПС "Сільмаш" 150/35/6 кВ |  | ТН-62 | [5 empty] | 1980 | [12 empty] | Тр-р напряжения НТМИ-6
ПС "Сільмаш" 150/35/6 кВ |  | ТНЛ-437 | [5 empty] | 2021 | [12 empty] | Тр-р напряжения GZF-36-1шт
ПС "Сільмаш" 150/35/6 кВ |  | ТНЛ-437 | [5 empty] | 2021 | [12 empty] | Тр-р напряжения GZF-36-1шт
ПС "Сільмаш" 150/35/6 кВ |  | ТСН-1-0 | [5 empty] | 1980 | [12 empty] | Разъединитель
ПС "Сільмаш" 150/35/6 кВ |  | ТСН-2-0 | [5 empty] | 1980 | [12 empty] | Разъединитель
ПС "Сільмаш" 150/35/6 кВ |  | ф.11 | [5 empty] | 2012 | [12 empty] | Линейная ячейка ВВ/ТЕL-10
ПС "Сільмаш" 150/35/6 кВ |  | ф.12 | [5 empty] | 1980 | [12 empty] | Линейная ячейка ВМПЭ-10
ПС "Сільмаш" 150/35/6 кВ |  | ф.13 | [5 empty] | 1980 | [12 empty] | Линейная ячейка ВМПЭ-10
ПС "Сільмаш" 150/35/6 кВ |  | ф.14 | [5 empty] | 1980 | [12 empty] | Линейная ячейка ВМПЭ-10
ПС "Сільмаш" 150/35/6 кВ |  | ф.15 | [5 empty] | 1980 | [12 empty] | Линейная ячейка ВМПЭ-10
ПС "Сільмаш" 150/35/6 кВ |  | ф.16 | [5 empty] | 1980 | [12 empty] | Нет выключателя
ПС "Сільмаш" 150/35/6 кВ |  | ф.19 | [5 empty] | 1980 | [12 empty] | Линейная ячейка ВМПЭ-10
ПС "Сільмаш" 150/35/6 кВ |  | ф.20 | [5 empty] | 1980 | [12 empty] | Линейная ячейка ВМПЭ-10
ПС "Сільмаш" 150/35/6 кВ |  | ф.21 | [5 empty] | 1980 | [12 empty] | Нет выключателя
ПС "Сільмаш" 150/35/6 кВ |  | ф.22 | [5 empty] | 1980 | [12 empty] | Линейная ячейка ВМПЭ-10
ПС "Сільмаш" 150/35/6 кВ |  | ф.23 | [5 empty] | 1980 | [12 empty] | Линейная ячейка ВМПЭ-10
ПС "Сільмаш" 150/35/6 кВ |  | ф.24 | [5 empty] | 1980 | [12 empty] | Линейная ячейка ВМПЭ-10
ПС "Сільмаш" 150/35/6 кВ |  | ф.25 | [5 empty] | 1980 | [12 empty] | Линейная ячейка ВМПЭ-10
ПС "Сільмаш" 150/35/6 кВ |  | ф.26 | [5 empty] | 1980 | [12 empty] | Линейная ячейка ВМПЭ-10
ПС "Сільмаш" 150/35/6 кВ |  | ф.27 | [5 empty] | 1980 | [12 empty] | Линейная ячейка ВМПЭ-10
ПС "Сільмаш" 150/35/6 кВ |  | ф.28 | [5 empty] | 1980 | [12 empty] | Линейная ячейка ВМПЭ-10
ПС "Сільмаш" 150/35/6 кВ |  | ф.29 | [5 empty] | 1980 | [12 empty] | Нет выключателя
ПС "Сільмаш" 150/35/6 кВ |  | ф.6 | [5 empty] | 1980 | [12 empty] | Линейная ячейка ВМПЭ-10
ПС "Сільмаш" 150/35/6 кВ |  | ф.7 | [5 empty] | 1980 | [12 empty] | Линейная ячейка ВМПЭ-10
ПС "Сільмаш" 150/35/6 кВ |  | ф.8 | [5 empty] | 1980 | [12 empty] | Линейная ячейка ВМПЭ-10
ПС "Сільмаш" 150/35/6 кВ |  | ЩСН | [5 empty] | 1980 | [12 empty] | Щит собственных нужд
ПС "Сільмаш" 150/35/6 кВ |  | яч. Л-431 | [5 empty] | 1980 | [12 empty] | Тр-ры тока ТФЗМ-35/400/5
ПС "Сільмаш" 150/35/6 кВ |  | яч. Л-431 | [5 empty] | 1980 | [12 empty] | Тр-ры тока ТФНД-35 400/5
ПС "Сільмаш" 150/35/6 кВ |  | яч. Л-432 | [5 empty] | 1980 | [12 empty] | Тр-ры тока ТФЗМ-35 200/5
ПС "Сільмаш" 150/35/6 кВ |  | яч. Л-433 | [5 empty] | 2008 | [12 empty] | Тр-ры тока ТФЗМ-35 100/5
ПС "Сільмаш" 150/35/6 кВ |  | яч. Л-434 | [5 empty] | 2008 | [12 empty] | Тр-ры тока ТФЗМ-35 100/5
ПС "Сільмаш" 150/35/6 кВ |  | яч. Л-435 | [5 empty] | 2012 | [12 empty] | Тр-р тока GIF-36 -3шт
ПС "Сільмаш" 150/35/6 кВ |  | яч. Л-436 | [5 empty] | 2012 | [12 empty] | Тр-р тока GIF-36 -3шт
ПС "Сільмаш" 150/35/6 кВ |  | яч. Т-31 | [5 empty] | 2013 | [12 empty] | Тр-ры тока ТФЗМ-35/600/5
ПС "Сільмаш" 150/35/6 кВ |  | яч. Т-32 | [5 empty] | 1980 | [12 empty] | Тр-ры тока ТФЗМ-35/600/5
ПС "Сільмаш" 150/35/6 кВ |  | яч.Л-433 | [5 empty] | 2008 | [12 empty] | Ограничитель ОПН-35/40,5
ПС "Сільмаш" 150/35/6 кВ |  | яч.Л-434 | [5 empty] | 2008 | [12 empty] | Ограничитель ОПН-35/40,5
ПС "Сільмаш" 150/35/6 кВ |  | яч.Л-435 | [5 empty] | 2012 | [12 empty] | Ограничитель ОПН-35/40,5
ПС "Сільмаш" 150/35/6 кВ |  | яч.Л-435 | [5 empty] | 2012 | [12 empty] | Ограничитель ОПН-35/40,5
ПС "Сільмаш" 150/35/6 кВ |  | яч.Л-437 | [5 empty] | 2021 | [12 empty] | Тр-р тока GIF-36 300/5 -3шт
ПС "Сільмаш" 150/35/6 кВ |  | яч.Л-437 | [5 empty] | 2021 | [12 empty] | Тр-р тока GIF-36 300/5 -3шт
ПС "Сільмаш" 150/35/6 кВ |  | яч.С-31 | [5 empty] | 1980 | [12 empty] | Тр-ры тока ТФНД-35 200/5
ПС "Сільмаш" 150/35/6 кВ | [20 empty] | Здания
ПС "Сільмаш" 150/35/6 кВ | [7 empty] | 2019 | [12 empty] | АБ "MARATHON"
ПС "Сільмаш" 150/35/6 кВ | [7 empty] | 1980 | [12 empty] | Заземляющий контур ПС
ПС "Сільмаш" 150/35/6 кВ | [7 empty] | 1980 | [12 empty] | Здание ЗРУ,ГЩУ,ОПУ(одно здание)
ПС "Сільмаш" 150/35/6 кВ | [7 empty] | 1980 | [12 empty] | Кабельные каналы
ПС "Сільмаш" 150/35/6 кВ | [20 empty] | Линейная ячейка 35 кВ
ПС "Сільмаш" 150/35/6 кВ | [20 empty] | Линенйная ячейка 35 кВ
ПС "Сільмаш" 150/35/6 кВ | [20 empty] | Линенйная ячейка 35 кВ
ПС "Сільмаш" 150/35/6 кВ | [20 empty] | Линенйная ячейка 35 кВ
ПС "Сільмаш" 150/35/6 кВ | [20 empty] | Линенйная ячейка 35 кВ
ПС "Сільмаш" 150/35/6 кВ | [20 empty] | Линенйная ячейка 35 кВ
ПС "Сільмаш" 150/35/6 кВ | [20 empty] | Линенйная ячейка 35 кВ
ПС "Сільмаш" 150/35/6 кВ | [20 empty] | Линенйная ячейка 35 кВ
ПС "Сільмаш" 150/35/6 кВ | [7 empty] | 1980 | [12 empty] | Молниеотводы
ПС "Сільмаш" 150/35/6 кВ | [7 empty] | 1980 | [12 empty] | Ограждение ПС
ПС "Сільмаш" 150/35/6 кВ | [7 empty] | 1980 | [12 empty] | Освещение зданий внутреннее и аварийное
ПС "Сільмаш" 150/35/6 кВ | [7 empty] | 1980 | [12 empty] | Освещение наружное ПС
ПС "Сільмаш" 150/35/6 кВ | [7 empty] | 1980 | [12 empty] | Порталы ОРУ-150кВ
ПС "Сільмаш" 150/35/6 кВ | [7 empty] | 1980 | [12 empty] | Порталы ОРУ-35кВ
ПС "Сільмаш" 150/35/6 кВ | [20 empty] | Сборные шины 35 кв
ПС "Сільмаш" 150/35/6 кВ | [20 empty] | Сооружения
ПС "Сільмаш" 150/35/6 кВ | [20 empty] | Ячейка ввода 35 кВ
ПС "Сільмаш" 150/35/6 кВ | [20 empty] | Ячейка ввода 35 кВ
ПС "Сільмаш" 150/35/6 кВ | [20 empty] | Ячейка ввода 6 кВ
ПС "Сільмаш" 150/35/6 кВ | [20 empty] | Ячейка ввода 6 кВ
ПС "Сільмаш" 150/35/6 кВ | [20 empty] | Ячейка секционного в-ля
ПС "Сільмаш" 150/35/6 кВ | [20 empty] | Ячейка секционного в-ля
ПС "Сільмаш" 150/35/6 кВ | [20 empty] | Ячейка силового трансформатора
ПС "Сільмаш" 150/35/6 кВ | [20 empty] | Ячейка силового трансформатора
ПС "Сільмаш" 150/35/6 кВ | [20 empty] | Ячейка трансформатора напряжения
ПС "Сільмаш" 150/35/6 кВ | [20 empty] | Ячейка трансформатора СН
ПС "Сільмаш" 150/35/6 кВ | [20 empty] | Ячейка тр-ра напряжения
ПС "Скельова" 150/35/10 кВ |  | Л-347 | [5 empty] | 2015 | [12 empty] | Вакуумный выключатель ВР35НС
ПС "Скельова" 150/35/10 кВ |  | ОПН.РБ-11 | [5 empty] | 2016 | [12 empty] | Ограничитель ОПН-10
ПС "Скельова" 150/35/10 кВ |  | яч.Б-13 | [5 empty] | 1990 | [12 empty] | Разрядник РВРБ-10
ПС "Скельова" 150/35/10 кВ |  | 1С-10кВ | [5 empty] | 1990 | [12 empty] | Сборные шины 10кВ
ПС "Скельова" 150/35/10 кВ |  | 1С-35кВ | [5 empty] | 1990 | [12 empty] | Сборные шины 35кВ
ПС "Скельова" 150/35/10 кВ |  | 1Т | [5 empty] | 1990 | [12 empty] | Силовой тр-р ТДТН-40000/150
ПС "Скельова" 150/35/10 кВ |  | 1ТСН | [5 empty] | 1990 | [12 empty] | Тр-р ТМ-100/10
ПС "Скельова" 150/35/10 кВ |  | 2С-35кВ | [5 empty] | 1990
ПС "Скельова" 150/35/10 кВ |  | 2ТСН | [5 empty] | 1990 | [12 empty] | Трансформатор ИМ-100/10/0,4
ПС "Скельова" 150/35/10 кВ |  | 3С-10кВ | [5 empty] | 1990
ПС "Скельова" 150/35/10 кВ |  | ДК-31 | [5 empty] | 2009 | [12 empty] | Катушка дугогасящая ЗРОМ-275/35
ПС "Скельова" 150/35/10 кВ |  | ДК-31-1 | [5 empty] | 2009 | [12 empty] | Разъединитель РЛН-35/600
ПС "Скельова" 150/35/10 кВ |  | КЗ-1 | [5 empty] | 1990 | [12 empty] | Короткозамыкатель КЗ-220
ПС "Скельова" 150/35/10 кВ |  | Л-141 | [5 empty] | 1990 | [12 empty] | Выключатель ВМПЭ-10
ПС "Скельова" 150/35/10 кВ |  | Л-344 | [5 empty] | 2013 | [12 empty] | Вакуумный выключатель ВР35НС
ПС "Скельова" 150/35/10 кВ |  | Л-344-0 | [5 empty] | 1990 | [12 empty] | Разъединитель РНДЗ-2-35/1000
ПС "Скельова" 150/35/10 кВ |  | Л-344-2 | [5 empty] | 1990 | [12 empty] | Разъединитель РНДЗ-1-35/1000
ПС "Скельова" 150/35/10 кВ |  | Л-345 | [5 empty] | 2013 | [12 empty] | Вакуумный выключатель ВР35НС
ПС "Скельова" 150/35/10 кВ |  | Л-345-0 | [5 empty] | 1990 | [12 empty] | Разъединитель РНДЗ-2-35/1000
ПС "Скельова" 150/35/10 кВ |  | Л-345-1 | [5 empty] | 1990 | [12 empty] | Разъединитель РНДЗ-1-35/1000
ПС "Скельова" 150/35/10 кВ |  | Л-347-1 | [5 empty] | 1990 | [12 empty] | Разъединитель РНДЗ-1-35/1000
ПС "Скельова" 150/35/10 кВ |  | Л-347-2 | [5 empty] | 1990 | [12 empty] | Разъединитель РНДЗ-2-35/1000
ПС "Скельова" 150/35/10 кВ |  | Л-348 | [5 empty] | 2015 | [12 empty] | Вакуумный выключатель ВР35НС
ПС "Скельова" 150/35/10 кВ |  | Л-348-0 | [5 empty] | 1990 | [12 empty] | Разъединитель РНДЗ-2-35/1000
ПС "Скельова" 150/35/10 кВ |  | Л-348-1 | [5 empty] | 1990 | [12 empty] | Разъединитель РНДЗ-1-35/1000
ПС "Скельова" 150/35/10 кВ |  | Л-465-р | [5 empty] | 1990 | [12 empty] | Разъединитель РНДЗ-2-150/1000
ПС "Скельова" 150/35/10 кВ |  | Л-495-0 | [5 empty] | 1990 | [12 empty] | Разъединитель РНДЗ-2-150/1000
ПС "Скельова" 150/35/10 кВ |  | Л-496-0 | [5 empty] | 1990 | [12 empty] | Разъединитель РНДЗ-2-150/1000
ПС "Скельова" 150/35/10 кВ |  | Л-496-р | [5 empty] | 1990 | [12 empty] | Разъединитель РНДЗ-2-150/1000
ПС "Скельова" 150/35/10 кВ |  | ЛЭП Л-345 | [5 empty] | 1990 | [12 empty] | В/ч заградитель ВЗ-630
ПС "Скельова" 150/35/10 кВ |  | ЛЭП Л-345 | [5 empty] | 1990 | [12 empty] | Конденсатор связи СМР-66
ПС "Скельова" 150/35/10 кВ |  | ЛЭП Л-347 | [5 empty] | 1990 | [12 empty] | В/ч заградитель ВЗ-630
ПС "Скельова" 150/35/10 кВ |  | ЛЭП Л-347 | [5 empty] | 1990 | [12 empty] | Конденсатор связи СМР-66
ПС "Скельова" 150/35/10 кВ |  | ЛЭП Л-495 | [5 empty] | 1990 | [12 empty] | В/ч заградитель ВЗ-1000 ф"В"
ПС "Скельова" 150/35/10 кВ |  | ЛЭП Л-495 | [5 empty] | 1990 | [12 empty] | Конденсатор связи СМР-110√3ф"В"
ПС "Скельова" 150/35/10 кВ |  | ЛЭП Л-496 | [5 empty] | 1990 | [12 empty] | В/ч заградитель ВЗ-1000 ф"В"
ПС "Скельова" 150/35/10 кВ |  | ОД-1 | [5 empty] | 1990 | [12 empty] | Отделитель ОД-150/1000
ПС "Скельова" 150/35/10 кВ |  | ОПН-1 | [5 empty] | 2016 | [12 empty] | Ограничитель ОПН-150
ПС "Скельова" 150/35/10 кВ |  | ОПН-31 | [5 empty] | 2013 | [12 empty] | Ограничитель ОПН-35кВ
ПС "Скельова" 150/35/10 кВ |  | ОПНТН-31 | [5 empty] | 2013 | [12 empty] | Ограничитель ОПН-35кВ
ПС "Скельова" 150/35/10 кВ |  | РБ-11 | [5 empty] | 1990 | [12 empty] | Реактор РБДГ-10
ПС "Скельова" 150/35/10 кВ |  | РБ-13 | [5 empty] | 1990 | [12 empty] | Реактор РБДГ-10-2500
ПС "Скельова" 150/35/10 кВ |  | РВ-11 | [5 empty] | 1990 | [12 empty] | Разрядники РВО-10
ПС "Скельова" 150/35/10 кВ |  | РВЗ-1 | [5 empty] | 1990 | [12 empty] | Разрядник 2хРВН-35
ПС "Скельова" 150/35/10 кВ |  | РВТН-11 | [5 empty] | 1990 | [12 empty] | Разрядник РВО-10
ПС "Скельова" 150/35/10 кВ |  | РВТН-13 | [5 empty] | 1990 | [12 empty] | Разрядник
ПС "Скельова" 150/35/10 кВ |  | С-31 | [5 empty] | 2015 | [12 empty] | Вакуумный выключатель ВР35НС
ПС "Скельова" 150/35/10 кВ |  | С-31-1 | [5 empty] | 1990 | [12 empty] | Разъединитель РНДЗ-1-35/1000
ПС "Скельова" 150/35/10 кВ |  | С-31-2 | [5 empty] | 1990 | [12 empty] | Разъединитель РНДЗ-1-35/1000
ПС "Скельова" 150/35/10 кВ |  | Т-11 | [5 empty] | 1990 | [12 empty] | Выключатель ВМПЭ-10
ПС "Скельова" 150/35/10 кВ |  | Т-1-1 | [5 empty] | 1990 | [12 empty] | Разъединитель РНДЗ-1-150/1000
ПС "Скельова" 150/35/10 кВ |  | Т-13 | [5 empty] | 1990 | [12 empty] | Выключатель ВМПЭ-10
ПС "Скельова" 150/35/10 кВ |  | Т-1-з | [5 empty] | 1990 | [12 empty] | Заземляющий нож ЗОН-110
ПС "Скельова" 150/35/10 кВ |  | Т-31 | [5 empty] | 2015 | [12 empty] | Вакуумный выключатель ВР35НС
ПС "Скельова" 150/35/10 кВ |  | Т-31-0 | [5 empty] | 1990 | [12 empty] | Разъединитель РНДЗ-2-35/1000
ПС "Скельова" 150/35/10 кВ |  | Т-31-1 | [5 empty] | 1990 | [12 empty] | Разъединитель РНДЗ-1-35/1000
ПС "Скельова" 150/35/10 кВ |  | ТН-11 | [5 empty] | 1990 | [12 empty] | Тр-р напряжения ЗНОЛ-10
ПС "Скельова" 150/35/10 кВ |  | ТН-31 | [5 empty] | 2015 | [12 empty] | Трансформатор напряжения GEF-36
ПС "Скельова" 150/35/10 кВ |  | ТН-31-1 | [5 empty] | 1990 | [12 empty] | Разъединитель РНДЗ-2-35/1000
ПС "Скельова" 150/35/10 кВ |  | ТН-32-2 | [5 empty] | 1990 | [12 empty] | Разъединитель РНДЗ-2-35/1000
ПС "Скельова" 150/35/10 кВ |  | ф.20 | [5 empty] | 1990 | [12 empty] | Выключатель ВКЭ-10 резерв
ПС "Скельова" 150/35/10 кВ |  | ф.22 | [5 empty] | 1990 | [12 empty] | Выключатель ВКЭ-10 резерв
ПС "Скельова" 150/35/10 кВ |  | ф.24 | [5 empty] | 1990 | [12 empty] | Выключатель ВКЭ-10 резерв
ПС "Скельова" 150/35/10 кВ |  | ЩПТ | [5 empty] | 1990 | [12 empty] | Щит постоянного тока
ПС "Скельова" 150/35/10 кВ |  | яч.ДК-31 | [5 empty] | 2009 | [12 empty] | Трансформатор тока ТФН-35 50/5-1шт
ПС "Скельова" 150/35/10 кВ |  | яч.Л-344 | [5 empty] | 2013 | [12 empty] | Трансформатор тока GIF-36 300/5
ПС "Скельова" 150/35/10 кВ |  | яч.Л-345 | [5 empty] | 2013 | [12 empty] | Трансформатор тока GIF-36 300/5
ПС "Скельова" 150/35/10 кВ |  | яч.Л-347 | [5 empty] | 2016 | [12 empty] | Трансформатор тока GIF-36 200/5
ПС "Скельова" 150/35/10 кВ |  | яч.Л-348 | [5 empty] | 2015 | [12 empty] | Трансформатор тока GIF-36 600/5
ПС "Скельова" 150/35/10 кВ |  | яч.С-31 | [5 empty] | 2015 | [12 empty] | Трансформатор тока GIF-36 600/5
ПС "Скельова" 150/35/10 кВ |  | яч.Т-31 | [5 empty] | 2015 | [12 empty] | Трансформатор тока GIF-36 600/5
ПС "Скельова" 150/35/10 кВ | [7 empty] | 2016 | [12 empty] | АБ MARATHON-105эл.
ПС "Скельова" 150/35/10 кВ | [20 empty] | Здания
ПС "Скельова" 150/35/10 кВ | [20 empty] | Ввод тр-ра 10кВ
ПС "Скельова" 150/35/10 кВ | [20 empty] | Ввод тр-ра 35кВ
ПС "Скельова" 150/35/10 кВ | [7 empty] | 1990 | [12 empty] | Заземляющий контур ПС
ПС "Скельова" 150/35/10 кВ | [7 empty] | 1990 | [12 empty] | Здание ГЩУ
ПС "Скельова" 150/35/10 кВ | [7 empty] | 1990 | [12 empty] | Здание ЗРУ-10
ПС "Скельова" 150/35/10 кВ | [7 empty] | 1990 | [12 empty] | Кабельные каналы
ПС "Скельова" 150/35/10 кВ | [7 empty] | 1990 | [12 empty] | КРУ-10
ПС "Скельова" 150/35/10 кВ | [20 empty] | КТП № 253
ПС "Скельова" 150/35/10 кВ | [20 empty] | Линейная ячейка 35кВ
ПС "Скельова" 150/35/10 кВ | [20 empty] | Линейная ячейка 35кВ
ПС "Скельова" 150/35/10 кВ | [20 empty] | Линейная ячейка 35кВ
ПС "Скельова" 150/35/10 кВ | [20 empty] | Линейная ячейка 35кВ
ПС "Скельова" 150/35/10 кВ | [7 empty] | 1990 | [12 empty] | Молниеотводы
ПС "Скельова" 150/35/10 кВ | [7 empty] | 1990 | [12 empty] | Ограждение ПС
ПС "Скельова" 150/35/10 кВ | [7 empty] | 1990 | [12 empty] | Освещение зданий внутреннее
ПС "Скельова" 150/35/10 кВ | [7 empty] | 1990 | [12 empty] | Освещение наружное
ПС "Скельова" 150/35/10 кВ | [7 empty] | 1990 | [12 empty] | Порталы ОРУ-150кВ
ПС "Скельова" 150/35/10 кВ | [7 empty] | 1990 | [12 empty] | Порталы ОРУ-35кВ
ПС "Скельова" 150/35/10 кВ | [20 empty] | Присоединения 1С-10кВ
ПС "Скельова" 150/35/10 кВ | [20 empty] | Присоединения 3СШ-10кВ
ПС "Скельова" 150/35/10 кВ | [7 empty] | 1990 | [12 empty] | Разъединитель РЛНД-10
ПС "Скельова" 150/35/10 кВ | [20 empty] | Сооружения
ПС "Скельова" 150/35/10 кВ | [20 empty] | Ячейка МВ-10
ПС "Скельова" 150/35/10 кВ | [20 empty] | Ячейка МВ-10кВ
ПС "Скельова" 150/35/10 кВ | [20 empty] | Ячейка секцион. выключателя 35кВ
ПС "Скельова" 150/35/10 кВ | [20 empty] | Ячейка силового трансформатора 1Т
ПС "Скельова" 150/35/10 кВ | [20 empty] | Ячейка тр-ра напряжения 10кВ
ПС "Скельова" 150/35/10 кВ | [20 empty] | Ячейка тр-ра напряжения
ПС "Скельова" 150/35/10 кВ | [20 empty] | Ячейка тр-ра напряжения 35кВ
ПС "Скельова" 150/35/10 кВ | [20 empty] | Ячейка тр-ра напряжения 35кВ
ПС "Скельова" 150/35/10 кВ | [20 empty] | Ячейка тр-ра СН
ПС "Скельова" 150/35/10 кВ
ПС "Скельова" 150/35/10 кВ
ПС "Скельова" 150/35/10 кВ
ПС "Скельова" 150/35/10 кВ
ПС "Скельова" 150/35/10 кВ
ПС "Скельова" 150/35/10 кВ
ПС "Скельова" 150/35/10 кВ
ПС "Скельова" 150/35/10 кВ
ПС "Скельова" 150/35/10 кВ
ПС "Скельова" 150/35/10 кВ
ПС "Скельова" 150/35/10 кВ
ПС "Скельова" 150/35/10 кВ
ПС "Скельова" 150/35/10 кВ
ПС "Центральна" 150/35/10 кВ | [20 empty] | 2С-10кВ
ПС "Центральна" 150/35/10 кВ | [20 empty] | 3С-10кВ
ПС "Центральна" 150/35/10 кВ | [20 empty] | 4С-10кВ
ПС "Центральна" 150/35/10 кВ | [20 empty] | Линейная ячейка 35кВ
ПС "Центральна" 150/35/10 кВ | [20 empty] | Линейная ячейка з-да"Красная звезда"
ПС "Центральна" 150/35/10 кВ | [20 empty] | Линейная ячейка з-да"Красная звезда"
ПС "Центральна" 150/35/10 кВ | [20 empty] | Сборные шины 35кВ
ПС "Центральна" 150/35/10 кВ | [20 empty] | Секция шин 10кВ
ПС "Центральна" 150/35/10 кВ | [20 empty] | Ячейка ТН
ПС "Центральна" 150/35/10 кВ | [20 empty] | Ячейка ввода 10кВ
ПС "Центральна" 150/35/10 кВ | [20 empty] | Ячейка ввода 10кВ
ПС "Центральна" 150/35/10 кВ | [20 empty] | Ячейка ввода 10кВ
ПС "Центральна" 150/35/10 кВ | [20 empty] | Ячейка ввода 10кВ
ПС "Центральна" 150/35/10 кВ | [20 empty] | Ячейка ввода 35кВ
ПС "Центральна" 150/35/10 кВ | [20 empty] | Ячейка ввода 35кВ
ПС "Центральна" 150/35/10 кВ | [20 empty] | Ячейка выключателей ДК
ПС "Центральна" 150/35/10 кВ | [20 empty] | Ячейка секционного выключателя
ПС "Центральна" 150/35/10 кВ | [20 empty] | Ячейка секционного выключателя
ПС "Центральна" 150/35/10 кВ | [20 empty] | Ячейка силового трансформатора
ПС "Центральна" 150/35/10 кВ | [20 empty] | Ячейка силового трансформатора
ПС "Центральна" 150/35/10 кВ | [20 empty] | 1C-10кВ
ПС "Центральна" 150/35/10 кВ |  | 1С-10кВ | [5 empty] | 1986 | [12 empty] | 1С-10кВ
ПС "Центральна" 150/35/10 кВ |  | 1ТДК | [5 empty] | 2016 | [12 empty] | Тр-р ТМ-400/10/0,4
ПС "Центральна" 150/35/10 кВ |  | 2С-10кВ | [5 empty] | 1976 | [12 empty] | 2С-10кВ
ПС "Центральна" 150/35/10 кВ |  | 2С-35кВ | [5 empty] | 1987 | [12 empty] | 2С-35кВ
ПС "Центральна" 150/35/10 кВ |  | 3С-10кВ | [5 empty] | 1986 | [12 empty] | 3С-10кВ
ПС "Центральна" 150/35/10 кВ |  | ДК-11 | [5 empty] | 1986 | [12 empty] | Дугогасящая катушка ЗРОМ-10
ПС "Центральна" 150/35/10 кВ |  | ДК-11-1 | [5 empty] | 1986 | [12 empty] | Разьединитель РНД-1-35
ПС "Центральна" 150/35/10 кВ |  | ДК-12 | [5 empty] | 1986 | [12 empty] | Дугогасящая катушка ЗРОМ-10
ПС "Центральна" 150/35/10 кВ |  | ДК-12-2 | [5 empty] | 1986 | [12 empty] | Разьединитель РНД-1-35
ПС "Центральна" 150/35/10 кВ |  | ДК-13 | [5 empty] | 1986 | [12 empty] | Дугогасящая катушка ЗРОМ-300/10
ПС "Центральна" 150/35/10 кВ |  | ДК-13-3 | [5 empty] | 1986 | [12 empty] | Разьединитель РНД-1-35
ПС "Центральна" 150/35/10 кВ |  | ДК-14 | [5 empty] | 1986 | [12 empty] | Дугогасящая катушка ЗРОМ-300/10
ПС "Центральна" 150/35/10 кВ |  | ДК-14-4 | [5 empty] | 1986 | [12 empty] | Разьединитель РНД-1-35
ПС "Центральна" 150/35/10 кВ |  | ДК-31/32 | [5 empty] | 1986 | [12 empty] | Разьединитель РЛНД-2-35/600
ПС "Центральна" 150/35/10 кВ |  | ДК-32 | [5 empty] | 1981 | [12 empty] | Дугогасящая катушка ЗРОМ-35
ПС "Центральна" 150/35/10 кВ |  | ЗН Т-14Т | [5 empty] | 1976 | [12 empty] | Заземляющий нож тр-ра 2Т
ПС "Центральна" 150/35/10 кВ |  | КЗ-1 | [5 empty] | 1986 | [12 empty] | Короткозамыкатель КЗ-220
ПС "Центральна" 150/35/10 кВ |  | КЗ-2 | [5 empty] | 1976 | [12 empty] | Короткозамыкатель КЗ-220
ПС "Центральна" 150/35/10 кВ |  | Л-13/1-0 | [5 empty] | 1986 | [12 empty] | Разьединитель РНДЗ.2-150/1000
ПС "Центральна" 150/35/10 кВ |  | Л-13/1-р | [5 empty] | 1986 | [12 empty] | Разьединитель РНДЗ.1-150/1000
ПС "Центральна" 150/35/10 кВ |  | Л-14/1-0 | [5 empty] | 1976 | [12 empty] | Разьединитель РЛНД.2-150/600
ПС "Центральна" 150/35/10 кВ |  | Л-14/1-р | [5 empty] | 1976 | [12 empty] | Разъединитель РЛНД.1-150/600
ПС "Центральна" 150/35/10 кВ |  | Л-303/1 | [5 empty] | 2016 | [12 empty] | Выключатель ВР35НСМ
ПС "Центральна" 150/35/10 кВ |  | Л-303/1-0 | [5 empty] | 2016 | [12 empty] | Разьединитель РЛНД-2-35/1000
ПС "Центральна" 150/35/10 кВ |  | Л-303/1-2 | [5 empty] | 2016 | [12 empty] | Разьединитель РЛНД-1-35/1000
ПС "Центральна" 150/35/10 кВ |  | Л-306/1 | [5 empty] | 2016 | [12 empty] | Выключатель ВР35НСМ
ПС "Центральна" 150/35/10 кВ |  | Л-306/1-0 | [5 empty] | 2016 | [12 empty] | Разьединитель РЛНД-2-35/1000
ПС "Центральна" 150/35/10 кВ |  | Л-306/1-1 | [5 empty] | 2016 | [12 empty] | Разьединитель РЛНД-1-35/1000
ПС "Центральна" 150/35/10 кВ |  | Л-321-0 | [5 empty] | 2016 | [12 empty] | Разьединитель РЛНД-2-35/1000
ПС "Центральна" 150/35/10 кВ |  | Л-321-1 | [5 empty] | 2016 | [12 empty] | Разьединитель РЛНД-1-35/1000
ПС "Центральна" 150/35/10 кВ |  | Л-322 | [5 empty] | 2016 | [12 empty] | Выключатель ВР35НСМ
ПС "Центральна" 150/35/10 кВ |  | Л-322-0 | [5 empty] | 2016 | [12 empty] | Разьединитель РЛНД-2-35/1000
ПС "Центральна" 150/35/10 кВ |  | Л-322-2 | [5 empty] | 2016 | [12 empty] | Разьединитель РЛНД-1-35/1000
ПС "Центральна" 150/35/10 кВ |  | НОМ-11 | [18 empty] | Тр-р напряжения НОМ-10кВ
ПС "Центральна" 150/35/10 кВ |  | НОМ-12 | [18 empty] | Тр-р напряжения НОМ-10кВ
ПС "Центральна" 150/35/10 кВ |  | ОД-1 | [5 empty] | 1986 | [12 empty] | Отделитель ОД-220/600
ПС "Центральна" 150/35/10 кВ |  | ОД-2 | [5 empty] | 1976 | [12 empty] | Отделитель ОД-220/600
ПС "Центральна" 150/35/10 кВ |  | ОПНЛ-321 | [5 empty] | 2016 | [12 empty] | Ограничитель ОПН-35
ПС "Центральна" 150/35/10 кВ |  | С-12 | [5 empty] | 2013 | [12 empty] | Секционный выкл.VD-4/2500
ПС "Центральна" 150/35/10 кВ |  | С-12-2 | [5 empty] | 1986 | [12 empty] | Разьединитель
ПС "Центральна" 150/35/10 кВ |  | С-31 | [5 empty] | 2016 | [12 empty] | Выключатель ВР35НСМ
ПС "Центральна" 150/35/10 кВ |  | С-31-1 | [5 empty] | 2016 | [12 empty] | Разьединитель РНДЗ-1-35/1000
ПС "Центральна" 150/35/10 кВ |  | С-31-2 | [5 empty] | 2016 | [12 empty] | Разьединитель РНДЗ-2-35/1000
ПС "Центральна" 150/35/10 кВ |  | С-34 | [5 empty] | 2013 | [12 empty] | Секционный выкл.VD-4/2500
ПС "Центральна" 150/35/10 кВ |  | С-34-3 | [5 empty] | 1986 | [12 empty] | Разьединитель
ПС "Центральна" 150/35/10 кВ |  | Т-11 | [5 empty] | 2013 | [12 empty] | Вакуумный выключатель VD-4
ПС "Центральна" 150/35/10 кВ |  | Т-1-1 | [5 empty] | 1986 | [12 empty] | Разьединитель РНДЗ-1-150/1000
ПС "Центральна" 150/35/10 кВ |  | Т-13 | [5 empty] | 2013 | [12 empty] | Вакуумный выключатель VD-4
ПС "Центральна" 150/35/10 кВ |  | Т-14 | [5 empty] | 2013 | [12 empty] | Вакуумный выключатель VD-4
ПС "Центральна" 150/35/10 кВ |  | Т-2-2 | [5 empty] | 1976 | [12 empty] | Разьединитель РНДЗ.1- 150/600
ПС "Центральна" 150/35/10 кВ |  | Т-31 | [5 empty] | 2016 | [12 empty] | Выключатель ВР35НСМ
ПС "Центральна" 150/35/10 кВ |  | Т-31-0 | [5 empty] | 2016 | [12 empty] | Разьединитель РНДЗ-2-35/1000
ПС "Центральна" 150/35/10 кВ |  | Т-31-1 | [5 empty] | 2016 | [12 empty] | Разьединитель РНДЗ-1-35/1000
ПС "Центральна" 150/35/10 кВ |  | ТН-11 | [5 empty] | 2013 | [12 empty] | Тр-р напряжения GE12S
ПС "Центральна" 150/35/10 кВ |  | ТН-12 | [5 empty] | 2013 | [12 empty] | Тр-р напряжения GE12S
ПС "Центральна" 150/35/10 кВ |  | ТН-13 | [5 empty] | 2013 | [12 empty] | Тр-р напряжения GE12S
ПС "Центральна" 150/35/10 кВ |  | ТН-14 | [5 empty] | 1976 | [12 empty] | Тр-р напряжения НТМИ-10
ПС "Центральна" 150/35/10 кВ |  | ТН-31 | [5 empty] | 2014 | [12 empty] | Тр-р напряжения ЗНОЛ-35кВ(сухой)
ПС "Центральна" 150/35/10 кВ |  | ТН-31-1 | [5 empty] | 2016 | [12 empty] | Разьединитель РНД-2-35/1000
ПС "Центральна" 150/35/10 кВ |  | ТН-32 | [5 empty] | 2016 | [12 empty] | Тр-р напряжения GEF-36
ПС "Центральна" 150/35/10 кВ |  | ТН-32-2 | [5 empty] | 2016 | [12 empty] | Разьединитель РНДЗ-2-35/1000
ПС "Центральна" 150/35/10 кВ |  | ф-11 | [5 empty] | 2010 | [12 empty] | Линейная ячейка ВВ ВВ/TEL-10
ПС "Центральна" 150/35/10 кВ |  | ф-13 | [5 empty] | 1986 | [12 empty] | Линейная ячейка ВМП-10/600
ПС "Центральна" 150/35/10 кВ |  | ф-16 | [5 empty] | 1986 | [12 empty] | Линейная ячейка ВМП-10/600
ПС "Центральна" 150/35/10 кВ |  | ф-20 | [5 empty] | 2008 | [12 empty] | Линейная ячейка ВВ ВВ/TEL-10
ПС "Центральна" 150/35/10 кВ |  | ф-21 | [5 empty] | 2009 | [12 empty] | Линейная ячейка ВВ ВВ/TEL-10
ПС "Центральна" 150/35/10 кВ |  | ф-24 | [5 empty] | 2009 | [12 empty] | Линейная ячейка ВВ ВВ/TEL-10
ПС "Центральна" 150/35/10 кВ |  | ф-27 | [5 empty] | 2007 | [12 empty] | Линейная ячейка ВВ ВВ/TEL-10
ПС "Центральна" 150/35/10 кВ |  | ф-29 | [5 empty] | 2009 | [12 empty] | Линейная ячейка ВВ ВВ/TEL-10
ПС "Центральна" 150/35/10 кВ |  | ф-3 | [5 empty] | 2005 | [12 empty] | Линейная ячейка ВВ ВВ/TEL-10
ПС "Центральна" 150/35/10 кВ |  | ф-30 | [5 empty] | 2013 | [12 empty] | Линейная ячейка ВВ/ТЕL-10
ПС "Центральна" 150/35/10 кВ |  | ф-31 | [5 empty] | 2010 | [12 empty] | Линейная ячейка ВВ ВВ/TEL-10
ПС "Центральна" 150/35/10 кВ |  | ф-32 | [5 empty] | 2009 | [12 empty] | Линейная ячейка ВВ/ТЕL-10
ПС "Центральна" 150/35/10 кВ |  | ф-33 | [5 empty] | 2007 | [12 empty] | Линейная ячейка ВВ ВВ/TEL-10
ПС "Центральна" 150/35/10 кВ |  | ф-34 | [5 empty] | 2010 | [12 empty] | Линейная ячейка ВВ/ТЕL-10
ПС "Центральна" 150/35/10 кВ |  | ф-38 | [5 empty] | 2005 | [12 empty] | Линейная ячейка ВВ/ТЕL-10
ПС "Центральна" 150/35/10 кВ |  | ф-40 | [5 empty] | 2005 | [12 empty] | Линейная ячейка ВВ/ТЕL-10
ПС "Центральна" 150/35/10 кВ |  | ф-51 | [5 empty] | 2007 | [12 empty] | Линейная ячейка ВВ ВВ/TEL-10
ПС "Центральна" 150/35/10 кВ |  | ф-9 | [5 empty] | 2009 | [12 empty] | Линейная ячейка ВВ ВВ/TEL-10
ПС "Центральна" 150/35/10 кВ |  | яч.Л-303/1 | [5 empty] | 2016 | [12 empty] | Тр-ры тока GIF-36 1500/5
ПС "Центральна" 150/35/10 кВ |  | яч.Л-303/1 | [5 empty] | 2016 | [12 empty] | Тр-р напряжения GZF-36
ПС "Центральна" 150/35/10 кВ |  | яч.Л-322 | [5 empty] | 2013 | [12 empty] | Тр-ры тока GIF-36 600/5
ПС "Центральна" 150/35/10 кВ |  | яч.С-31 | [5 empty] | 2016 | [12 empty] | Тр-ры тока GIF-36 1500/5
ПС "Центральна" 150/35/10 кВ |  | яч.Т-31 | [5 empty] | 2016 | [12 empty] | Тр-ры тока GIF-36 1500/5
ПС "Центральна" 150/35/10 кВ |  | яч.Т-32 | [5 empty] | 2016 | [12 empty] | Тр-ры тока GIF-36 1500/5
ПС "Центральна" 150/35/10 кВ |  | 1С-35кВ | [5 empty] | 1987 | [12 empty] | 1С-35кВ
ПС "Центральна" 150/35/10 кВ |  | 1Т | [5 empty] | 1986 | [12 empty] | Силовой тр-р ТДТН-63000/150
ПС "Центральна" 150/35/10 кВ |  | 1ТСН | [5 empty] | 2009 | [12 empty] | Трансформатор ТМ-250/10
ПС "Центральна" 150/35/10 кВ |  | 2Т | [5 empty] | 1976 | [12 empty] | Силовой тр-р ТДТН-40000/150
ПС "Центральна" 150/35/10 кВ |  | 2ТДК | [5 empty] | 1986 | [12 empty] | Тр-р ТМ-400/10/0,4
ПС "Центральна" 150/35/10 кВ |  | 2ТСН | [5 empty] | 2009 | [12 empty] | Трансформатор ТМ-250/10
ПС "Центральна" 150/35/10 кВ |  | 3ТДК | [5 empty] | 1986 | [12 empty] | Тр-р ТМ-630/10/0,23
ПС "Центральна" 150/35/10 кВ |  | 4С-10кВ | [5 empty] | 1976 | [12 empty] | 4С-10кВ
ПС "Центральна" 150/35/10 кВ |  | 4ТДК | [5 empty] | 1986 | [12 empty] | Тр-р ТМ-630/0,23
ПС "Центральна" 150/35/10 кВ |  | ДК-31 | [5 empty] | 1981 | [12 empty] | Дугогасящая катушка ЗРОМ-35
ПС "Центральна" 150/35/10 кВ |  | ДК-31-1 | [5 empty] | 1981 | [12 empty] | Разьединитель РЛНД.2-35/600
ПС "Центральна" 150/35/10 кВ |  | ДК-32-2 | [5 empty] | 1981 | [12 empty] | Разъединитель РЛНД.2-35/600
ПС "Центральна" 150/35/10 кВ |  | ЗН Т-11Т | [5 empty] | 1986 | [12 empty] | Заземляющий нож тр-ра 1Т
ПС "Центральна" 150/35/10 кВ |  | ЗН Т-12Т | [5 empty] | 1976 | [12 empty] | Заземляющий нож тр-ра 2Т
ПС "Центральна" 150/35/10 кВ |  | ЗН Т-13Т | [5 empty] | 1986 | [12 empty] | Заземляющий нож тр-ра 1Т
ПС "Центральна" 150/35/10 кВ |  | Л-321 | [5 empty] | 2016 | [12 empty] | Выключатель ВР35НСМ
ПС "Центральна" 150/35/10 кВ |  | ОПН-1 | [5 empty] | 2013 | [12 empty] | Ограничитель ОПН-150
ПС "Центральна" 150/35/10 кВ |  | ОПН-2 | [5 empty] | 2013 | [12 empty] | Ограничитель ОПН-150
ПС "Центральна" 150/35/10 кВ |  | ОПН-31 | [5 empty] | 2009 | [12 empty] | Ограничитель ОПН-35 /40,5
ПС "Центральна" 150/35/10 кВ |  | ОПН-32 | [5 empty] | 2008 | [12 empty] | Ограничитель ОПН-35 /40,5
ПС "Центральна" 150/35/10 кВ |  | ОПНЛ-322 | [5 empty] | 2016 | [12 empty] | Ограничитель ОПН-35
ПС "Центральна" 150/35/10 кВ |  | ОПНТН-12 | [5 empty] | 2013 | [12 empty] | Ограничитель ОПН-10
ПС "Центральна" 150/35/10 кВ |  | ОПНТН-13 | [5 empty] | 2013 | [12 empty] | Ограничитель ОПН-10
ПС "Центральна" 150/35/10 кВ |  | ОПНТН-31 | [5 empty] | 2013 | [12 empty] | Ограничитель ОПН-35
ПС "Центральна" 150/35/10 кВ |  | ОПНТН-32 | [5 empty] | 2013 | [12 empty] | Ограничитель ОПН-35
ПС "Центральна" 150/35/10 кВ |  | РБ-11 | [5 empty] | 1986 | [12 empty] | РБСДГ-10 2500-0.20
ПС "Центральна" 150/35/10 кВ |  | РБ-12 | [5 empty] | 1986 | [12 empty] | РБСДГ-10 2500-0.20
ПС "Центральна" 150/35/10 кВ |  | РВ-11 | [5 empty] | 1986 | [12 empty] | РВ0-10кВ
ПС "Центральна" 150/35/10 кВ |  | РВ-12 | [5 empty] | 1976 | [12 empty] | РВП-10кВ
ПС "Центральна" 150/35/10 кВ |  | РВЗ-2 | [5 empty] | 1976 | [12 empty] | Разрядник 2РВС-35+РВС-15
ПС "Центральна" 150/35/10 кВ |  | Т-12 | [5 empty] | 2013 | [12 empty] | Вакуумный выключатель VD-4
ПС "Центральна" 150/35/10 кВ |  | Т-1-з | [5 empty] | 1986 | [12 empty] | Заземляющий нож ЗОН-110
ПС "Центральна" 150/35/10 кВ |  | Т-2-з | [5 empty] | 1976 | [12 empty] | Заземляющий нож ЗОН-110
ПС "Центральна" 150/35/10 кВ |  | Т-32 | [5 empty] | 2016 | [12 empty] | Выключатель ВР35НСМ
ПС "Центральна" 150/35/10 кВ |  | Т-32-0 | [5 empty] | 2016 | [12 empty] | Разьединитель РНДЗ-2-35/1000
ПС "Центральна" 150/35/10 кВ |  | Т-32-2 | [5 empty] | 2016 | [12 empty] | Разьединитель РНДЗ-1-35/1000
ПС "Центральна" 150/35/10 кВ |  | Т-33-1 | [5 empty] | 2016 | [12 empty] | Разьединитель РНДЗ-1-35/1000
ПС "Центральна" 150/35/10 кВ |  | Т-34-2 | [5 empty] | 2016 | [12 empty] | Разьединитель РНДЗ-1-35/1000
ПС "Центральна" 150/35/10 кВ |  | ТДК-1 | [5 empty] | 2009 | [12 empty] | Выключатель вакуумный ВВ/TEL-10
ПС "Центральна" 150/35/10 кВ |  | ТДК-2 | [5 empty] | 2012 | [12 empty] | Выключатель вакуумный ВВ/TEL-10
ПС "Центральна" 150/35/10 кВ |  | ТДК-3 | [5 empty] | 2011 | [12 empty] | Выключатель вакуумный ВВ/TEL-10
ПС "Центральна" 150/35/10 кВ |  | ТДК-4 | [5 empty] | 2013 | [12 empty] | Выключатель вакуумный ВВ/TEL-10
ПС "Центральна" 150/35/10 кВ |  | ф-1(ТСН-1) | [5 empty] | 2009 | [12 empty] | Линейная ячейка ВВ ВВ/TEL-10
ПС "Центральна" 150/35/10 кВ |  | ф-15 | [5 empty] | 2004 | [12 empty] | Линейная ячейка ВВ ВВ/TEL-10
ПС "Центральна" 150/35/10 кВ |  | ф-18 | [5 empty] | 2007 | [12 empty] | Линейная ячейка ВВ ВВ/TEL-10
ПС "Центральна" 150/35/10 кВ |  | ф-35(Т-15) | [5 empty] | 2010 | [12 empty] | Линейная ячейка ВВ ВВ/TEL-10
ПС "Центральна" 150/35/10 кВ |  | ф-36 | [5 empty] | 2005 | [12 empty] | Линейная ячейка ВВ/ТЕL-10
ПС "Центральна" 150/35/10 кВ |  | ф-37 | [5 empty] | 2010 | [12 empty] | Линейная ячейка ВВ ВВ/TEL-10
ПС "Центральна" 150/35/10 кВ |  | ф-44(ТСН-2) | [5 empty] | 2009 | [12 empty] | Линейная ячейка ВВ/ТЕL-10
ПС "Центральна" 150/35/10 кВ |  | ф-49 | [5 empty] | 2007 | [12 empty] | Линейная ячейка ВВ ВВ/TEL-10
ПС "Центральна" 150/35/10 кВ |  | ф-8 | [5 empty] | 2007 | [12 empty] | Линейная ячейка ВВ ВВ/TEL-10
ПС "Центральна" 150/35/10 кВ |  | ЩПТ | [5 empty] | 2012 | [12 empty] | Щит постоянного тока
ПС "Центральна" 150/35/10 кВ |  | ЩСН | [5 empty] | 2009 | [12 empty] | Щит собственных нужд
ПС "Центральна" 150/35/10 кВ |  | яч.Л-306/1 | [5 empty] | 2016 | [12 empty] | Тр-ры тока GIF-36 600/5
ПС "Центральна" 150/35/10 кВ |  | яч.Л-306/1 | [5 empty] | 2016 | [12 empty] | Тр-р напряжения GZF-36
ПС "Центральна" 150/35/10 кВ |  | яч.Л-321 | [5 empty] | 2016 | [12 empty] | Тр-ры тока GIF-36 600/5
ПС "Центральна" 150/35/10 кВ |  | яч.ТН-11 | [5 empty] | 1986 | [12 empty] | Разрядник РВП-10кВ
ПС "Центральна" 150/35/10 кВ |  | яч.ТН-14 | [5 empty] | 1976 | [12 empty] | Разрядник РВП-10кВ
ПС "Центральна" 150/35/10 кВ | [20 empty] | Здания
ПС "Центральна" 150/35/10 кВ | [20 empty] | Линейная ячейка 35кВ
ПС "Центральна" 150/35/10 кВ | [7 empty] | 1976 | [12 empty] | ОПУ , ГЩУ,ЗРУ-10кВ(одно здание)
ПС "Центральна" 150/35/10 кВ | [20 empty] | Сооружения
ПС "Центральна" 150/35/10 кВ | [20 empty] | Ячейка трансформатора напряжения
ПС "Центральна" 150/35/10 кВ | [20 empty] | Ячейкатрансформатора напряжения
ПС "Центральна" 150/35/10 кВ | [7 empty] | 2019 | [12 empty] | АБ MARATHON
ПС "Центральна" 150/35/10 кВ | [7 empty] | 1976 | [12 empty] | Заземляющий контур ПС
ПС "Центральна" 150/35/10 кВ | [7 empty] | 1976 | [12 empty] | Здание реакторной РБ-11
ПС "Центральна" 150/35/10 кВ | [7 empty] | 1976 | [12 empty] | Здание реакторной РБ-12
ПС "Центральна" 150/35/10 кВ | [7 empty] | 1976 | [12 empty] | Кабельные каналы
ПС "Центральна" 150/35/10 кВ | [7 empty] | 1976 | [12 empty] | Молниеотводы
ПС "Центральна" 150/35/10 кВ | [7 empty] | 1976 | [12 empty] | Ограждение ПС
ПС "Центральна" 150/35/10 кВ | [7 empty] | 1976 | [12 empty] | Освещение зданий внутреннее и аварийное
ПС "Центральна" 150/35/10 кВ | [7 empty] | 1976 | [12 empty] | Освещение наружное ПС
ПС "Центральна" 150/35/10 кВ | [7 empty] | 1976 | [12 empty] | Порталы ОРУ-10 кВ.
ПС "Центральна" 150/35/10 кВ | [7 empty] | 1976 | [12 empty] | Порталы ОРУ-150 кВ.
ПС "Центральна" 150/35/10 кВ | [7 empty] | 1976 | [12 empty] | Порталы ОРУ-35 кВ.
ПС "Центральна" 150/35/10 кВ | [20 empty] | Токоограничивающие реакторры
ПС "Центральна" 150/35/10 кВ | [20 empty] | Ячейка трансформатора 1ТДК
ПС "Центральна" 150/35/10 кВ | [20 empty] | Ячейка трансформатора 2ТДК
ПС "Центральна" 150/35/10 кВ | [20 empty] | Ячейка трансформатора 3ТДК
ПС "Центральна" 150/35/10 кВ | [20 empty] | Ячейка трансформатора 4ТДК
ПС "Центральна" 150/35/10 кВ | [20 empty] | Ячейка тр-ра напряжения
ПС "Центральна" 150/35/10 кВ | [20 empty] | Ячейка секционного выключателя
ПС "Центральна" 150/35/10 кВ | [20 empty] | Ячейка трансформатора СН
ПС "Центральна" 150/35/10 кВ
ПС "Центральна" 150/35/10 кВ
ПС "Центральна" 150/35/10 кВ
ПС "Центральна" 150/35/10 кВ
ПС "Центральна" 150/35/10 кВ
ПС "Янтарна" 150/35/10 кВ
ПС "Янтарна" 150/35/10 кВ |  | 1С-10кВ | [5 empty] | 2019 | [12 empty] | Секция шин 10кВ
ПС "Янтарна" 150/35/10 кВ |  | 1С-35кВ | [5 empty] | 1992 | [12 empty] | Сборные шины 35кВ
ПС "Янтарна" 150/35/10 кВ |  | 1Т | [5 empty] | 1992 | [12 empty] | Тр-р ТДТН-16000/150
ПС "Янтарна" 150/35/10 кВ |  | 1ТСН | [5 empty] | 2019 | [12 empty] | Трансф-тор DMS063K-63/10/0,4 яч.14
ПС "Янтарна" 150/35/10 кВ |  | 2С-10кВ | [5 empty] | 2019
ПС "Янтарна" 150/35/10 кВ |  | 2С-35кВ | [5 empty] | 1992
ПС "Янтарна" 150/35/10 кВ |  | 2Т | [5 empty] | 1992 | [12 empty] | Силовой тр-р ТДТН-16000/150
ПС "Янтарна" 150/35/10 кВ |  | 2ТСН | [5 empty] | 2019 | [12 empty] | Трансф-тор DMS063K-63/10/0,4 яч.13
ПС "Янтарна" 150/35/10 кВ |  | 3ТСН | [5 empty] | 1992 | [12 empty] | Трансформатор ТМ-100/35
ПС "Янтарна" 150/35/10 кВ |  | ДК-31 | [5 empty] | 1992 | [12 empty] | Дугогасящая катушка РЗДСОМ-310/35
ПС "Янтарна" 150/35/10 кВ |  | ДК-31-1 | [5 empty] | 1992 | [12 empty] | Разъединитель РДЗ-1Б-35/1000
ПС "Янтарна" 150/35/10 кВ |  | ДК-31-2 | [5 empty] | 1992 | [12 empty] | Разъединитель РДЗ-1Б-35/1000
ПС "Янтарна" 150/35/10 кВ |  | КЗ-1 | [5 empty] | 1992 | [12 empty] | Короткозамыкатель КЗ-220У1
ПС "Янтарна" 150/35/10 кВ |  | КЗ-2 | [5 empty] | 1992 | [12 empty] | Короткозамыкатель КЗ-220
ПС "Янтарна" 150/35/10 кВ |  | Л-1 | [5 empty] | 2019 | [12 empty] | Выключатель VL-12/25/1000 яч.6
ПС "Янтарна" 150/35/10 кВ |  | Л-131 | [5 empty] | 2019 | [12 empty] | Выключатель VL-12/25/1000 яч.15
ПС "Янтарна" 150/35/10 кВ |  | Л-132 | [5 empty] | 2019 | [12 empty] | Выключатель VL-12/25/1000 яч.3
ПС "Янтарна" 150/35/10 кВ |  | Л-133 | [5 empty] | 2019 | [12 empty] | Выключатель VL-12/25/1000 яч.16
ПС "Янтарна" 150/35/10 кВ |  | Л-134 | [5 empty] | 2019 | [12 empty] | Выключатель VL-12/25/1000 яч.4
ПС "Янтарна" 150/35/10 кВ |  | Л-2 | [5 empty] | 2019 | [12 empty] | Выключатель VL-12/25/1000 яч.5
ПС "Янтарна" 150/35/10 кВ |  | Л-44/1-0 | [5 empty] | 1992 | [12 empty] | Разъединитель РДЗ-2-150/1000
ПС "Янтарна" 150/35/10 кВ |  | Л-745 | [5 empty] | 1992 | [12 empty] | Выключатель С-35М
ПС "Янтарна" 150/35/10 кВ |  | Л-745-0 | [5 empty] | 1992 | [12 empty] | Разъединитель РНДЗ-2-35/1000
ПС "Янтарна" 150/35/10 кВ |  | Л-745-1 | [5 empty] | 1992 | [12 empty] | Разъединитель РНДЗ-1Б-35/1000
ПС "Янтарна" 150/35/10 кВ |  | Л-746 | [5 empty] | 1992 | [12 empty] | Выключатель С-35М
ПС "Янтарна" 150/35/10 кВ |  | Л-746-0 | [5 empty] | 1992 | [12 empty] | Разъединитель РНДЗ-2-35/1000
ПС "Янтарна" 150/35/10 кВ |  | Л-746-1 | [5 empty] | 1992 | [12 empty] | Разъединитель РНДЗ-1Б-35/1000
ПС "Янтарна" 150/35/10 кВ |  | Л-747 | [5 empty] | 1992 | [12 empty] | Выключатель С-35М
ПС "Янтарна" 150/35/10 кВ |  | Л-747-0 | [5 empty] | 1992 | [12 empty] | Разъединитель РНДЗ-2-35/1000
ПС "Янтарна" 150/35/10 кВ |  | Л-747-2 | [5 empty] | 1992 | [12 empty] | Разъединитель РНДЗ-1Б-35/1000
ПС "Янтарна" 150/35/10 кВ |  | ОД-1 | [5 empty] | 1992 | [12 empty] | Отделитель ОД-220/1000 У1
ПС "Янтарна" 150/35/10 кВ |  | ОД-2 | [5 empty] | 1992 | [12 empty] | Отделитель ОД-220/1000У1
ПС "Янтарна" 150/35/10 кВ |  | ОПН 3ТСН | [5 empty] | 2014 | [12 empty] | Ограничитель ОПН-35кВ
ПС "Янтарна" 150/35/10 кВ |  | ОПН-1 | [5 empty] | 2015 | [12 empty] | Ограничитель ОПН-150кВ
ПС "Янтарна" 150/35/10 кВ |  | ОПН-11 | [5 empty] | 2020 | [12 empty] | Ограничитель ОПН-10
ПС "Янтарна" 150/35/10 кВ |  | ОПН-12 | [5 empty] | 2020 | [12 empty] | Ограничитель ОПН-10
ПС "Янтарна" 150/35/10 кВ |  | ОПН-2 | [5 empty] | 2015 | [12 empty] | Ограничитель ОПН-150кВ
ПС "Янтарна" 150/35/10 кВ |  | ОПН-31 | [5 empty] | 2010 | [12 empty] | Ограничитель ОПН-35кВ
ПС "Янтарна" 150/35/10 кВ |  | ОПН-32 | [5 empty] | 2010 | [12 empty] | Ограничитель ОПН-35кВ
ПС "Янтарна" 150/35/10 кВ |  | ОПНТН-31 | [5 empty] | 2010 | [12 empty] | Ограничитель ОПН-35кВ
ПС "Янтарна" 150/35/10 кВ |  | ОПНТН-32 | [5 empty] | 2014 | [12 empty] | Ограничитель ОПН-35кВ
ПС "Янтарна" 150/35/10 кВ |  | РВДК-31 | [5 empty] | 2017 | [12 empty] | Разрядник РВС-35-1шт
ПС "Янтарна" 150/35/10 кВ |  | РВЗ-1 | [5 empty] | 1992 | [12 empty] | Разрядник 2РВС-20+РВС-15
ПС "Янтарна" 150/35/10 кВ |  | РВЗ-2 | [5 empty] | 1988 | [12 empty] | Разрядник 4РВМ-35
ПС "Янтарна" 150/35/10 кВ |  | С-12 | [5 empty] | 2019 | [12 empty] | Выключатель VL-12/25/1000 яч.1
ПС "Янтарна" 150/35/10 кВ |  | С-12-1 | [5 empty] | 2019 | [12 empty] | Секционный раъединитель 10кВ яч.2
ПС "Янтарна" 150/35/10 кВ |  | С-31 | [5 empty] | 1992 | [12 empty] | Выключатель С-35М/630
ПС "Янтарна" 150/35/10 кВ |  | С-31-1 | [5 empty] | 1992 | [12 empty] | Разъединитель РНДЗ-2-35/1000
ПС "Янтарна" 150/35/10 кВ |  | С-31-2 | [5 empty] | 1992 | [12 empty] | Разъединитель РНДЗ-2-35/1000
ПС "Янтарна" 150/35/10 кВ |  | Т-11 | [5 empty] | 2019 | [12 empty] | Выключатель VL-12/25/1250 яч.12
ПС "Янтарна" 150/35/10 кВ |  | Т-1-1 | [5 empty] | 1992 | [12 empty] | Разъединитель РДЗ-1Б-150/1000
ПС "Янтарна" 150/35/10 кВ |  | Т-12 | [5 empty] | 2019 | [12 empty] | Выключатель VL-12/25/1250 яч.7
ПС "Янтарна" 150/35/10 кВ |  | Т-1-з | [5 empty] | 1992 | [12 empty] | Заземляющий нож ЗОН-110М
ПС "Янтарна" 150/35/10 кВ |  | Т-2-1 | [5 empty] | 1992 | [12 empty] | Разъединитель РДЗ-1Б-150/1000
ПС "Янтарна" 150/35/10 кВ |  | Т-2-з | [5 empty] | 1992 | [12 empty] | Заземляющий нож ЗОН-110М
ПС "Янтарна" 150/35/10 кВ |  | Т-31 | [5 empty] | 1992 | [12 empty] | Выключатель С-35М/630
ПС "Янтарна" 150/35/10 кВ |  | Т-31-0 | [5 empty] | 1992 | [12 empty] | Разъединитель РНДЗ-2-35/1000
ПС "Янтарна" 150/35/10 кВ |  | Т-31-1 | [5 empty] | 1992 | [12 empty] | Разъединитель РНДЗ-1Б-35/1000
ПС "Янтарна" 150/35/10 кВ |  | Т-32 | [5 empty] | 1992 | [12 empty] | Выключатель С-35М/630
ПС "Янтарна" 150/35/10 кВ |  | Т-32-0 | [5 empty] | 1992 | [12 empty] | Разъединитель РНДЗ-2-35/1000
ПС "Янтарна" 150/35/10 кВ |  | Т-32-2 | [5 empty] | 1992 | [12 empty] | Разъединитель РНДЗ-1Б-35/1000
ПС "Янтарна" 150/35/10 кВ |  | ТН-101 | [5 empty] | 2019 | [12 empty] | Трансформатор напр.НАМИ-10 яч.10
ПС "Янтарна" 150/35/10 кВ |  | ТН-102 | [5 empty] | 2019 | [12 empty] | Трансформатор напр.НАМИ-10 яч.9
ПС "Янтарна" 150/35/10 кВ |  | ТН-11 | [5 empty] | 2019 | [12 empty] | Трансформатор напр.НАМИ-10 яч.8
ПС "Янтарна" 150/35/10 кВ |  | ТН-12 | [5 empty] | 2019 | [12 empty] | Трансформатор напр.НАМИ-10 яч.11
ПС "Янтарна" 150/35/10 кВ |  | ТН-31 | [5 empty] | 1992 | [12 empty] | Тр-р напряжения ЗНОМ-35
ПС "Янтарна" 150/35/10 кВ |  | ТН-31-1 | [5 empty] | 1992 | [12 empty] | Разъединитель РНДЗ-2-35/1000
ПС "Янтарна" 150/35/10 кВ |  | ТН-32 | [5 empty] | 1992 | [12 empty] | Тр-р напряжения ЗНОМ-35
ПС "Янтарна" 150/35/10 кВ |  | ТН-32-2 | [5 empty] | 1992 | [12 empty] | Разъединитель РНДЗ-2-35/1000
ПС "Янтарна" 150/35/10 кВ |  | ТСН-3-1 | [5 empty] | 1992 | [12 empty] | Разъединитель РНДЗ-2-35/1000
ПС "Янтарна" 150/35/10 кВ |  | ЩПТ | [5 empty] | 1992 | [12 empty] | Щит постоянного тока
ПС "Янтарна" 150/35/10 кВ |  | яч. Л-745 | [5 empty] | 1992 | [12 empty] | Трансформаторы тока ТФЗМ-35
ПС "Янтарна" 150/35/10 кВ |  | яч. Л-746 | [5 empty] | 1992 | [12 empty] | Тр-ры тока ТФЗМ-35 400/5
ПС "Янтарна" 150/35/10 кВ |  | яч. Л-747 | [5 empty] | 1992 | [12 empty] | Трансформаторы тока ТФЗМ-35
ПС "Янтарна" 150/35/10 кВ |  | яч.Т-31 | [5 empty] | 1992 | [12 empty] | Тр-ры тока ТФЗМ-35 400/5
ПС "Янтарна" 150/35/10 кВ |  | яч.Т-32 | [5 empty] | 1992 | [12 empty] | Тр-ры тока ТФЗМ-35 400/5
ПС "Янтарна" 150/35/10 кВ | [7 empty] | 2021 | [12 empty] | АБ MARATHON
ПС "Янтарна" 150/35/10 кВ | [20 empty] | Сооружения
ПС "Янтарна" 150/35/10 кВ | [20 empty] | Ввод тр-ра 1Т 35кВ
ПС "Янтарна" 150/35/10 кВ | [20 empty] | Ввод тр-ра 2Т 35кВ
ПС "Янтарна" 150/35/10 кВ | [7 empty] | 1992 | [12 empty] | Заземляющий контур ПС
ПС "Янтарна" 150/35/10 кВ | [7 empty] | 1992 | [12 empty] | Здание ГЩУ
ПС "Янтарна" 150/35/10 кВ | [7 empty] | 2019 | [12 empty] | Здание ЗРУ-10кВ
ПС "Янтарна" 150/35/10 кВ | [20 empty] | Здания
ПС "Янтарна" 150/35/10 кВ | [7 empty] | 1992 | [12 empty] | Кабельные каналы
ПС "Янтарна" 150/35/10 кВ | [7 empty] | 1992 | [12 empty] | Молниеотводы
ПС "Янтарна" 150/35/10 кВ | [7 empty] | 2011 | [12 empty] | Ограждение ПС
ПС "Янтарна" 150/35/10 кВ | [7 empty] | 2019 | [12 empty] | Освещение зданий внутреннее
ПС "Янтарна" 150/35/10 кВ | [7 empty] | 2019 | [12 empty] | Освещение наружное
ПС "Янтарна" 150/35/10 кВ | [7 empty] | 1992 | [12 empty] | Порталы ОРУ-150
ПС "Янтарна" 150/35/10 кВ | [7 empty] | 1992 | [12 empty] | Порталы ОРУ-35кВ
ПС "Янтарна" 150/35/10 кВ | [20 empty] | Присоединения 1С-10кВ
ПС "Янтарна" 150/35/10 кВ | [20 empty] | Присоединения 2С-10кВ
ПС "Янтарна" 150/35/10 кВ | [20 empty] | Ячейка отходящей линии 35кВ
ПС "Янтарна" 150/35/10 кВ | [20 empty] | Ячейка отходящей линии 35кВ
ПС "Янтарна" 150/35/10 кВ | [20 empty] | Ячейка отходящей линии 35кВ
ПС "Янтарна" 150/35/10 кВ | [20 empty] | Ячейка секционного выключателя 35кВ
ПС "Янтарна" 150/35/10 кВ | [20 empty] | Ячейка силового трансформатора 1Т
ПС "Янтарна" 150/35/10 кВ | [20 empty] | Ячейка силового трансформатора 2Т
ПС "Янтарна" 150/35/10 кВ | [20 empty] | Ячейка тр-ра напряжения 35кВ
ПС "Янтарна" 150/35/10 кВ | [20 empty] | Ячейка тр-ра напряжения 35кВ
ПС "Янтарна" 150/35/10 кВ | [20 empty] | Ячейка тр-ра СН-35кВ
ПС "Янтарна" 150/35/10 кВ
ПС "Янтарна" 150/35/10 кВ
ПС "Янтарна" 150/35/10 кВ
ПС "Янтарна" 150/35/10 кВ
ПС "Янтарна" 150/35/10 кВ

## Підстанції
Енергетичний об`єкт
ПС "Березівка" 150/35/10 кВ
ПС "Бобринець" 150/35/10 кВ
ПС "БСІ" 35/6 кВ
ПС "Будіндустрія" 35/10 кВ
ПС "Вугільна" 150/35/6 кВ
ПС "Гідросила" 150/10 кВ
ПС "ГПП" 150/35/6 кВ
ПС "Жилселище" 150/35/10 кВ
ПС "Завалля" 150/35/10 кВ
ПС "ЗЧМ" 150/35/6 кВ
ПС "Капітанівка" 110/10 кВ
ПС "Кіровоградська" 150/35/10 кВ
ПС "Компаніївка" 150/35/10 кВ
ПС "Липняжка" 150/35/10 кВ
ПС "Магнітна" 150/35/10 кВ
ПС "Новоархангельська" 150/35/10 кВ
ПС "Новомиргородська" 150-110/35/10 кВ
ПС "Новоукраїнська" 150/35/10 кВ
ПС "Південно-Східна" 150/35/10 кВ
ПС "ПТО" 150/35/10 кВ
ПС "Сільмаш" 150/35/6 кВ
ПС "Скельова" 150/35/10 кВ
ПС "Центральна" 150/35/10 кВ
ПС "Янтарна" 150/35/10 кВ

## Обладнання
Найменування обладнання
Акумуляторна батарея
Будівля
Вимикач
Високочастотний загороджувач
Відокремлювач
Зарядний пристрій
Ізоляція
Конденсатор зв`язку
Контур заземлення
Обмежувач перенапруги
Роз`єднувач
Розрядник
Трансформатор власних потреб
Трансформатор дугогасного реактору
Дугогасний реактор
Струмообмежуючий реактор
Споруди
Трансформатор напруги
Трансформатор силовий
Трансформатор струму

## Клас напруги
Класи напруг
0,23 кВ
0,4 кВ
10 кВ
110 кВ
150 кВ
20 кВ
35 кВ
6 кВ

## Ізоляція
Тип ізоляції
Масло
Полімер твердий
Елегаз
Полімер м`який
Фарфор

## Лист1
Місце встановлення
Фази "ABC"
Фаза "A"
Фаза "B"
Фаза "C"